## import-data
id_nhan_vien | xoa_sua | ma_hang | ten_hang | dvt | sl_ton_dau_ky | don_gia_ton_dau_ky | ma_kho_luu_tru
admin | new | HH-01A-001 | Dây chì 1K, dài 584 mm | Sợi | 0 | 20000 | Kho A
admin | new | HH-01A-002 | Dây chì 2K, dài 584 mm | Sợi | 0 | 20000 | Kho A
admin | new | HH-01A-003 | Dây chì 3K, dài 584 mm | Sợi | 0 | 20100 | Kho A
admin | new | HH-01A-004 | Dây chì 4K, dài 584 mm | Sợi | 0 | 20200 | Kho A
admin | new | HH-01A-005 | Dây chì 5K, dài 584 mm | Sợi | 0 | 20400 | Kho A
admin | new | HH-01A-006 | Dây chì 6K, dài 584 mm | Sợi | 0 | 20500 | Kho A
admin | new | HH-01A-007 | Dây chì 8K, dài 584 mm | Sợi | 0 | 21400 | Kho A
admin | new | HH-01A-008 | Dây chì 10K, dài 584 mm | Sợi | 0 | 22400 | Kho A
admin | new | HH-01A-009 | Dây chì 12K, dài 584 mm | Sợi | 0 | 23200 | Kho A
admin | new | HH-01A-010 | Dây chì 15K, dài 584 mm | Sợi | 0 | 23900 | Kho A
admin | new | HH-01A-011 | Dây chì 20K, dài 584 mm | Sợi | 0 | 26900 | Kho A
admin | new | HH-01A-012 | Dây chì 25K, dài 584 mm | Sợi | 0 | 28200 | Kho A
admin | new | HH-01A-013 | Dây chì 30K, dài 584 mm | Sợi | 0 | 31300 | Kho A
admin | new | HH-01A-014 | Dây chì 40K, dài 584 mm | Sợi | 0 | 35900 | Kho A
admin | new | HH-01A-015 | Dây chì 45K, dài 584 mm | Sợi | 0 | 44300 | Kho A
admin | new | HH-01A-016 | Dây chì 50K, dài 584 mm | Sợi | 0 | 44900 | Kho A
admin | new | HH-01A-017 | Dây chì 65K, dài 584 mm | Sợi | 0 | 50700 | Kho A
admin | new | HH-01A-018 | Dây chì 80K, dài 584 mm | Sợi | 0 | 66900 | Kho A
admin | new | HH-01A-019 | Dây chì 100K, dài 584 mm | Sợi | 0 | 85800 | Kho A
admin | new | HH-01A-020 | Dây chì 120K, dài 584 mm | Sợi | 0 | 100600 | Kho A
admin | new | HH-01A-021 | Dây chì 140K, dài 584 mm | Sợi | 0 | 106800 | Kho A
admin | new | HH-01A-022 | Dây chì 200K, dài 584 mm | Sợi | 0 | 124400 | Kho A
admin | new | HH-01A-023 | Dây chì 1K, dài 812 mm | Sợi | 0 | 22400 | Kho A
admin | new | HH-01A-024 | Dây chì 2K, dài 812 mm | Sợi | 0 | 23300 | Kho A
admin | new | HH-01A-025 | Dây chì 3K, dài 812 mm | Sợi | 0 | 23900 | Kho A
admin | new | HH-01A-026 | Dây chì 4K, dài 812 mm | Sợi | 0 | 26000 | Kho A
admin | new | HH-01A-027 | Dây chì 5K, dài 812 mm | Sợi | 0 | 27400 | Kho A
admin | new | HH-01A-028 | Dây chì 6K, dài 812 mm | Sợi | 0 | 28400 | Kho A
admin | new | HH-01A-029 | Dây chì 8K, dài 812 mm | Sợi | 0 | 29400 | Kho A
admin | new | HH-01A-030 | Dây chì 10K, dài 812 mm | Sợi | 0 | 31600 | Kho A
admin | new | HH-01A-031 | Dây chì 12K, dài 812 mm | Sợi | 0 | 32000 | Kho A
admin | new | HH-01A-032 | Dây chì 15K, dài 812 mm | Sợi | 0 | 34200 | Kho A
admin | new | HH-01A-033 | Dây chì 20K, dài 812 mm | Sợi | 0 | 36500 | Kho A
admin | new | HH-01A-034 | Dây chì 25K, dài 812 mm | Sợi | 0 | 37500 | Kho A
admin | new | HH-01A-035 | Dây chì 30K, dài 812 mm | Sợi | 0 | 39800 | Kho A
admin | new | HH-01A-036 | Dây chì 40K, dài 812 mm | Sợi | 0 | 43700 | Kho A
admin | new | HH-01A-037 | Dây chì 45K, dài 812 mm | Sợi | 0 | 50200 | Kho A
admin | new | HH-01A-038 | Dây chì 50K, dài 812 mm | Sợi | 0 | 63200 | Kho A
admin | new | HH-01A-039 | Dây chì 65K, dài 812 mm | Sợi | 0 | 72800 | Kho A
admin | new | HH-01A-040 | Dây chì 80K, dài 812 mm | Sợi | 0 | 81100 | Kho A
admin | new | HH-01A-041 | Dây chì 100K, dài 812 mm | Sợi | 0 | 91700 | Kho A
admin | new | HH-01A-042 | Dây chì 120K, dài 812 mm | Sợi | 0 | 122300 | Kho A
admin | new | HH-01A-043 | Dây chì 140K, dài 812 mm | Sợi | 0 | 137600 | Kho A
admin | new | HH-01A-044 | Dây chì 200K, dài 812 mm | Sợi | 0 | 147800 | Kho A
admin | new | HH-01B-002 | Fuselink 160K - Tuấn Ân | Sợi | 0 | 116100 | Kho A
admin | new | HH-02A-001 | Tủ điều khiển DS 3P, tại chỗ. | Cái | 0 | 22613600 | Kho A
admin | new | HH-02A-002 | Tủ điều khiển DS 3P, tại chỗ và từ xa | Cái | 0 | 47347700 | Kho A
admin | new | HH-02A-003 | Dao cách ly 3P - 630 A - 24 kV - 150 kV BIL, 2 phương, lắp trên 1 trụ, polymer, điều khiển từ xa, ngoài trời. | Bộ | 0 | 26125700 | Kho A
admin | new | HH-02A-004 | Dao cách ly 3P - 630 A - 35 kV - 200 kV BIL, 2 phương, lắp trên 1 trụ, polymer, điều khiển từ xa, ngoài trời, | Bộ | 0 | 28392300 | Kho A
admin | new | HH-02A-005 | Dao cách ly mở ngang 3P - 630 A - 24 kV - 150 kV BIL, polymer, điều khiển từ xa, ngoài trời. | Bộ | 0 | 29324800 | Kho A
admin | new | HH-02A-006 | Dao cách ly mở ngang 3P-630 A - 35 kV - 200 kV BIL, polymer, điều khiển từ xa, ngoài trời. | Bộ | 0 | 30764500 | Kho A
admin | new | HH-02A-007 | Dao cắt có tải trong dầu 3P - 630 A - 24 kV -150 kV BIL, polymer, điều khiển từ xa, ngoài trời. | Bộ | 0 | 32523900 | Kho A
admin | new | HH-02A-008 | Dao cắt có tải trong dầu 3P - 630 A - 35 kV -200 kV BIL, polymer, điều khiển từ xa, ngoài trời. | Bộ | 0 | 34124000 | Kho A
admin | new | HH-02A-009 | Dao cách ly không bệ chì 3P - 630 A - 24 kV -125 kV BIL, epoxy, điều khiển từ xa, trong nhà. | Bộ | 0 | 26072900 | Kho A
admin | new | HH-02A-010 | Dao cách ly có bệ chì 3P - 630 A - 24 kV - 125 kV BIL, epoxy, điều khiển từ xa, trong nhà. | Bộ | 0 | 28578700 | Kho A
admin | new | HH-02A-011 | Dao cách ly có bệ chì, tự cắt khi chì đứt 3P - 630 A - 24 kV - 125 kV BIL, epoxy, điều khiển từ xa, trong nhà. | Bộ | 0 | 30711600 | Kho A
admin | new | HH-02B-004 | Dây cáp tín hiệu tủ DS điều khiển từ xa | Sợi | 0 | 3320000 | Kho A
admin | new | HH-03A-001 | FCO 100 A - 24 kV - 125 kV BIL, sứ (không bass) | Cái | 0 | 884400 | Kho A
admin | new | HH-03A-002 | FCO 200 A - 24 kV - 125 kV BIL, sứ (không bass) | Cái | 0 | 980800 | Kho A
admin | new | HH-03A-003 | FCO 100 A - 27 kV - 150k kV BIL, sứ (không bass) | Cái | 0 | 969600 | Kho A
admin | new | HH-03A-004 | FCO 200 A - 27 kV - 150 kV BIL, sứ (không bass) | Cái | 0 | 1079200 | Kho A
admin | new | HH-03A-005 | FCO 100 A - 35 kV - 170 kV BIL, sứ (không bass) | Cái | 0 | 1139700 | Kho A
admin | new | HH-03A-006 | LBFCO 100 A - 24 kV - 125 kV BIL, sứ (không bass) | Cái | 0 | 1237600 | Kho A
admin | new | HH-03A-007 | LBFCO 200 A - 24 kV - 125 kV BIL, sứ (không bass) | Cái | 0 | 1331500 | Kho A
admin | new | HH-03A-008 | LBFCO 100 A - 27 kV - 150 kV BIL, sứ (không bass) | Cái | 0 | 1316700 | Kho A
admin | new | HH-03A-009 | LBFCO 200 A - 27 kV - 150 kV BIL, sứ (không bass) | Cái | 0 | 1399400 | Kho A
admin | new | HH-03A-010 | FCO 100 A - 27 kV - 150 kV BIL, polymer (không bass) | Cái | 0 | 951200 | Kho A
admin | new | HH-03A-011 | FCO 200 A - 27 kV - 150 kV BIL, polymer (không bass) | Cái | 0 | 1029000 | Kho A
admin | new | HH-03A-012 | FCO 100 A - 35 kV - 200 kV BIL, polymer (không bass) | Cái | 0 | 1088000 | Kho A
admin | new | HH-03A-013 | LBFCO 100 A - 24 kV - 150 kV BIL, polymer (không bass) | Cái | 0 | 1290000 | Kho A
admin | new | HH-03A-014 | LBFCO 200 A - 24 kV - 150 kV BIL, polymer (không bass) | Cái | 0 | 1360000 | Kho A
admin | new | HH-03A-015 | Bass FCO | Cái | 0 | 53900 | Kho A
admin | new | HH-03A-016 | Cần FCO 100 A - 27 kV | Cái | 0 | 511900 | Kho A
admin | new | HH-03A-017 | Cần FCO 200 A - 27 kV | Cái | 0 | 615100 | Kho A
admin | new | HH-03A-018 | Cần FCO 100 A - 35 kV | Cái | 0 | 602300 | Kho A
admin | new | HH-03A-019 | Cần LBFCO 100 A - 27 kV | Cái | 0 | 714500 | Kho A
admin | new | HH-03A-020 | Cần LBFCO 200 A - 27 kV | Cái | 0 | 782600 | Kho A
admin | new | HH-03A-021 | Cần LBFCO 100 A - 35 kV | Cái | 0 | 775200 | Kho A
admin | new | HH-03A-022 | Cần LBFCO 200 A - 35 kV | Cái | 0 | 832800 | Kho A
admin | new | HH-03A-023 | LBFCO 100 A - 35 kV - 200 kV BIL, polymer (không bass) | Cái | 0 | 1766300 | Kho A
admin | new | HH-03A-024 | LBFCO 200 A - 35 kV - 200 kV BIL, polymer (không bass) | Cái | 0 | 1957500 | Kho A
admin | new | HH-03B-001 | FCO 100A - 27KV - 150KV BIL - Polymer (không bass) - dòng rò 800mm | Cái | 0 | 1078000 | Kho A
admin | new | HH-03B-002 | LBFCO 100A - 27KV-150KV BIL - Polymer (không bass) - dòng rò 800mm | Cái | 0 | 1290000 | Kho A
admin | new | HH-03B-003 | LBFCO 200A - 27KV-150KV BIL - Polymer (không bass) - dòng rò 800mm | Cái | 0 | 1190000 | Kho A
admin | new | HH-03B-004 | Bass FCO, boulon inox | Cái | 0 | 61300 | Kho A
admin | new | HH-03B-005 | FCO 100A - 27KV-150KV BIL - sứ , không bass, kẹp được dây tiết diện 50 - 240mm2 | Cái | 0 | 830000 | Kho A
admin | new | HH-03B-006 | FCO 100A - 35KV-170KV BIL - sứ, không bass, kẹp được dây tiết diện 50 - 240mm2 | Cái | 0 | 1010000 | Kho A
admin | new | HH-03B-007 | FCO 200A - 27KV - 150KV BIL - Polymer (không bass) - dòng rò 800mm | Cái | 0 | 1221800 | Kho A
admin | new | HH-03B-008 | Ống fuse FCO - 100 A - 24kV | Cái | 0 | 76000 | Kho A
admin | new | HH-03B-010 | Thiết bị nối tắt FCO dài 245mm | Cái | 0 | 140200 | Kho A
admin | new | HH-03B-011 | Cần FCO 100A - 27KV, dùng cho FCO dòng rò 800mm | Cái | 0 | 602300 | Kho A
admin | new | HH-03B-012 | Cần LBFCO 200A - 27KV, dùng cho LBFCO dòng rò 800mm | Cái | 0 | 832800 | Kho A
admin | new | HH-03B-013 | Thiết bị nối tắt LBFCO dài 280mm | Cái | 0 | 146800 | Kho A
admin | new | HH-04A-001 | LA 12 kV - MCOV 10,2 - 10 kA | Cái | 0 | 490000 | Kho A
admin | new | HH-04A-002 | LA 18 kV - MCOV 15,3 - 10 kA | Cái | 0 | 710000 | Kho A
admin | new | HH-04A-003 | LA 21 kV - MCOV 17,0 - 10 kA | Cái | 0 | 888800 | Kho A
admin | new | HH-04A-004 | LA 24 kV - MCOV 19,5 - 10 kA | Cái | 0 | 900600 | Kho A
admin | new | HH-04A-005 | LA 42 kV - MCOV 34 - 10 kA | Cái | 0 | 1509500 | Kho A
admin | new | HH-04A-006 | LA 48 kV - MCOV 38,5 - 10 kA | Cái | 0 | 1567500 | Kho A
admin | new | HH-04A-007 | Bass LA | Cái | 0 | 16700 | Kho A
admin | new | HH-04B-001 | LA 18KV - MCOV 15.3 - 10KA, hotline | Cái | 0 | 1235000 | Kho A
admin | new | HH-04B-002 | LA 21KV - MCOV 17.0 - 10KA, hotline | Cái | 0 | 1370000 | Kho A
admin | new | HH-04B-003 | 2 londel kẹp dây dùng cho LA | Bộ | 0 | 3200 | Kho A
admin | new | HH-04B-004 | LA 21KV - MCOV 17.0 - 10KA, kẹp được dây 50-240 | Cái | 0 | 831700 | Kho A
admin | new | HH-04B-005 | LA 18KV - MCOV 15.3 - 10kA, cực trên kẹp được dây nhôm hoặc đồng tiết diện 50 - 240mm2 | Cái | 0 | 764200 | Kho A
admin | new | HH-04B-006 | Chống sét van hạ thế 0.4kV | Cái | 0 | 83000 | Kho A
admin | new | HH-04B-007 | Cụm kíp nổ LA | Cái | 0 | 75000 | Kho A
admin | new | HH-04B-008 | LA 42KV - MCOV 34.0 - 10KA, cực trên kẹp được dây nhôm hoặc đồng tiết diện 50-240mm2 | Cái | 0 | 1301100 | Kho A
admin | new | HH-04B-011 | LA 24KV - MCOV 19.5 - 10KA, hotline | Cái | 0 | 2072500 | Kho A
admin | new | HH-04B-012 | LA 48KV - MCOV 38,5 - 10KA, cực trên kẹp được dây nhôm hoặc đồng tiết diện 50-240mm2 | Cái | 0 | 1448400 | Kho A
admin | new | HH-05A-001 | Ống chì tụ bù 100 A - 24 kV | Cái | 0 | 312100 | Kho A
admin | new | HH-05A-002 | LTD 800 A - 38,5 kV - 200 kV BIL - 120kN (không cosse) | Cái | 0 | 1603700 | Kho A
admin | new | HH-05A-003 | Dao cách ly 1P - 630 A - 24 kV - 150 kV BIL, sứ gốm, ngoài trời | Cái | 0 | 2471300 | Kho A
admin | new | HH-05A-004 | Dao cách ly 1P 800 A - 24 kV - 150 kV BIL, sứ gốm, ngoài trời | Cái | 0 | 3282000 | Kho A
admin | new | HH-05A-005 | Dao cách ly 1P 630 A - 35 kV - 170 kV BIL, sứ gốm, ngoài trời | Cái | 0 | 2698700 | Kho A
admin | new | HH-05A-006 | Dao cách ly 1P 630 A - 24 kV - 150 kV BIL, polymer, ngoài trời | Cái | 0 | 1684900 | Kho A
admin | new | HH-05A-007 | Dao cách ly 1P 800 A - 24 kV - 150 kV BIL, polymer, ngoài trời | Cái | 0 | 2547200 | Kho A
admin | new | HH-05A-008 | Dao cách ly 1P 630 A - 35 kV - 200 kV BIL, polymer, ngoài trời | Cái | 0 | 2449000 | Kho A
admin | new | HH-05A-009 | Dao cách ly 1P 800 A - 35 kV - 200 kV BIL, polymer, ngoài trời | Cái | 0 | 3104100 | Kho A
admin | new | HH-05A-010 | Cosse nhôm LTD | Cái | 0 | 90100 | Kho A
admin | new | HH-05A-011 | Cosse nhôm LTD (bu lông inox) | Cái | 0 | 115200 | Kho A
admin | new | HH-05A-012 | Phụ kiện lắp DS 1P 24 kV | Bộ | 0 | 78900 | Kho A
admin | new | HH-05A-013 | Phụ kiện lắp DS 1P 35 kV | Bộ | 0 | 138600 | Kho A
admin | new | HH-05A-014 | Khánh gia cố LTD | Bộ | 0 | 57600 | Kho A
admin | new | HH-05B-001 | LTD 800A - 38KV - 120KN (không cosse), ngắn mạch 25Ka/3s | Bộ | 0 | 1600000 | Kho A
admin | new | HH-05B-002 | DS 1 pha 630A - 24Kv-150 KV BIL, OD, polymer (sườn U 100) | Bộ | 0 | 1777400 | Kho A
admin | new | HH-05B-003 | DS 1 pha 630A - 24Kv-150 Kv BIL, OD, polymer (kiểu FCO) | Bộ | 0 | 1651400 | Kho A
admin | new | HH-05B-004 | DS 1 pha 630A - 24Kv-150 KV BIL, OD, polymer, ngắn mạch 25KA/3s, lưỡi dao và tiếp điểm mạ bạc, râu dài | Bộ | 0 | 1600000 | Kho A
admin | new | HH-05B-005 | Phụ kiện lắp DS 1 pha 24Kv (Sắt U 65) | Bộ | 0 | 129200 | Kho A
admin | new | HH-05B-006 | DS 1 pha 630A - 24Kv-150 KV BIL, mở ngang, OD, Polymer | Bộ | 0 | 0 | Kho A
admin | new | HH-05B-007 | DS 1 pha 630A - 35Kv-170 KV BIL, mở ngang, OD, Polymer | Bộ | 0 | 0 | Kho A
admin | new | HH-05B-008 | Sứ ODS 24Kv - polymer | Cái | 0 | 206300 | Kho A
admin | new | HH-05B-009 | DS 1 pha 630A - 35Kv-170 Kv BIL, OD, polymer, kiểu FCO | Bộ | 0 | 2016900 | Kho A
admin | new | HH-05B-010 | LTD 800A - 38KV - 120KN, không cosse, ngắn mạch 25kA/3s, lưỡi dao và tiếp điểm bằng đồng mạ bạc, râu dài | Bộ | 0 | 1680000 | Kho A
admin | new | HH-05B-011 | DS 1 pha 630A - 24Kv-150 KV BIL, OD, polymer loại râu dài | Cái | 0 | 1559100 | Kho A
admin | new | HH-05B-012 | DS 1 pha 630A-24Kv-150Kv BIL, OD, Sứ (kiểu FCO) | Bộ | 0 | 1634300 | Kho A
admin | new | HH-06A-001 | Dao cách ly 3P - 630 A - 24 kV - 150 kV BIL, lắp phương đứng trên 1 trụ, sứ gốm, ngoài trời | Bộ | 0 | 8135100 | Kho A
admin | new | HH-06A-002 | Dao cách ly 3P - 630 A - 24 kV - 150 kV BIL, lắp phương đứng, lắp trên 2 trụ (tâm 1,4 m), sứ gốm, ngoài trời | Bộ | 0 | 9009700 | Kho A
admin | new | HH-06A-003 | Dao cách ly 3P - 630 A - 24 kV - 150 kV BIL, 2 phương, lắp trên 1 trụ, sứ gốm, ngoài trời | Bộ | 0 | 9695200 | Kho A
admin | new | HH-06A-004 | Dao cách ly 3P - 630 A - 24 kV - 150 kV BIL, 2 phương, lắp trên 2 trụ (tâm 1,4 m), sứ gốm, ngoài trời | Bộ | 0 | 9891000 | Kho A
admin | new | HH-06A-005 | Dao cách ly 3P - 630 A - 24 kV - 150 kV BIL, 2 phương, lắp trên 2 trụ (tâm 2,0 m), sứ gốm, ngoài trời | Bộ | 0 | 9940000 | Kho A
admin | new | HH-06A-006 | Dao cách ly 3P - 630 A - 24 kV - 150 kV BIL, 2 phương, lắp trên 2 trụ (tâm 2,2 m) , sứ gốm, ngoài trời | Bộ | 0 | 10233800 | Kho A
admin | new | HH-06A-007 | Dao cách ly 3P - 630 A - 24 kV - 150 kV BIL, 2 phương, lắp trên 2 trụ (tâm 2,5 m) , sứ gốm, ngoài trời | Bộ | 0 | 10478600 | Kho A
admin | new | HH-06A-008 | Dao cách ly 3P - 630 A - 35 kV - 170 kV BIL, 2 phương, sứ gốm, ngoài trời | Bộ | 0 | 11407200 | Kho A
admin | new | HH-06A-009 | Dao cách ly 3P - 630 A - 24 kV - 150 kV BIL, 2 phương, lắp trên 1 trụ , polymer, ngoài trời | Bộ | 0 | 7890000 | Kho A
admin | new | HH-06A-010 | Dao cách ly 3P - 630 A - 24 kV - 150 kV BIL, 2 phương, lắp trên 2 trụ (tâm 1,4 m), polymer, ngoài trời | Bộ | 0 | 8555400 | Kho A
admin | new | HH-06A-011 | Dao cách ly 3P - 630 A - 24 kV - 150 kV BIL, 2 phương, lắp trên 2 trụ (tâm 2,0 m), sứ gốm, ngoài trời | Bộ | 0 | 8574400 | Kho A
admin | new | HH-06A-012 | Dao cách ly 3P - 630 A - 24 kV - 150 kV BIL, 2 phương, lắp trên 2 trụ (tâm 2,5 m), polymer, ngoài trời | Bộ | 0 | 8602900 | Kho A
admin | new | HH-06A-013 | Dao cách ly 3P - 630 A - 35 kV - 200 kV BIL, 2 phương, lắp trên 1 trụ, polymer, ngoài trời | Bộ | 0 | 10266500 | Kho A
admin | new | HH-06A-014 | Dao cách ly 3P - 630 A - 35 kV - 200 kV BIL, 2 phương, lắp trên 2 trụ (tâm 2,0 m), polymer, ngoài trời | Bộ | 0 | 10931900 | Kho A
admin | new | HH-06A-015 | Dao cách ly 3P - 630 A - 35 kV - 200 kV BIL, 2 phương, lắp trên 2 trụ (tâm 2,5 m), polymer, ngoài trời | Bộ | 0 | 12357800 | Kho A
admin | new | HH-06A-016 | Dao cách ly 3P - 800 A - 24 kV - 150 kV BIL, 2 phương, lắp trên 1 trụ, polymer, ngoài trời | Bộ | 0 | 10266500 | Kho A
admin | new | HH-06A-017 | Dao cách ly 1P - 630 A - 24 kV - 150 kV BIL, mở ngang, polymer, ngoài trời | Cái | 0 | 2937400 | Kho A
admin | new | HH-06A-018 | Dao cách ly 1P - 630 A - 35 kV - 200 kV BIL, mở ngang, polymer, ngoài trời | Cái | 0 | 3329000 | Kho A
admin | new | HH-06A-019 | Dao cách ly 3P - 630 A - 24 kV - 150 kV BIL, mở ngang, polymer, ngoài trời | Bộ | 0 | 9506000 | Kho A
admin | new | HH-06A-020 | Dao cách ly 3P - 630 A - 35 kV - 200 kV BIL, mở ngang, polymer, ngoài trời | Bộ | 0 | 10931900 | Kho A
admin | new | HH-06A-021 | Bộ sào thao tác dao cách ly 24 kV - 35 kV mở ngang, dài 8 m | Bộ | 0 | 1140700 | Kho A
admin | new | HH-06A-022 | Bộ sào thao tác dao cách ly 24 kV - 35 kV mở đứng, dài 5 m (bu lông nhúng kẽm) | Bộ | 0 | 1064700 | Kho A
admin | new | HH-06A-023 | Bộ sào thao tác dao cách ly 24 kV - 35 kV mở đứng, dài 8 m (bu lông nhúng kẽm) | Bộ | 0 | 1501900 | Kho A
admin | new | HH-06A-024 | Bộ sào thao tác dao cách ly 24 kV - 35 kV mở đứng, dài 11 m (bu lông nhúng kẽm) | Bộ | 0 | 1853700 | Kho A
admin | new | HH-06A-025 | Bộ sào thao tác dao cách ly 24 kV - 35 kV mở đứng, dài 5 m (bu lông inox) | Bộ | 0 | 1330800 | Kho A
admin | new | HH-06A-026 | Bộ sào thao tác dao cách ly 24 kV - 35 kV mở đứng, dài 8 m (bu lông inox) | Bộ | 0 | 1521000 | Kho A
admin | new | HH-06A-027 | Bộ sào thao tác dao cách ly 24 kV - 35 kV mở đứng, dài 11 m (bu lông inox) | Bộ | 0 | 1882200 | Kho A
admin | new | HH-06A-028 | Giá lắp dao cách ly 3P - 24 kV, polymer, lên trụ không lỗ | Bộ | 0 | 250300 | Kho A
admin | new | HH-06A-029 | Giá lắp dao cách ly 3P - 35 kV, polymer, lên trụ không lỗ | Bộ | 0 | 1045700 | Kho A
admin | new | HH-06A-030 | Thanh chống dao cách ly 3P ngoài trời | Cái | 0 | 79800 | Kho A
admin | new | HH-06A-031 | Giá lắp dao cách ly mở ngang 3P - 24 kV, bên hông trụ, không lỗ | Bộ | 0 | 213800 | Kho A
admin | new | HH-06A-032 | Giá lắp dao cách ly 3P - 35 kV - mở ngang, bên hông trụ, không lỗ | Bộ | 0 | 627400 | Kho A
admin | new | HH-06B-001 | DS 3P- 630A - 24Kv-150 KV BIL, OD, Sứ, 2 phương, lắp trên 1 trụ, (bản cực lắp boulon M10, khoảng cách 2 tâm lỗ 32mm, không boulon) | Bộ | 0 | 9932000 | Kho A
admin | new | HH-06B-002 | DS 3P- 630A - 24Kv-150 KV BIL, OD, Sứ, 2 phương, lắp trên 1 trụ (bản cực lắp boulon M12, khoảng cách 2 tâm lỗ 32mm, không boulon) | Bộ | 0 | 8174100 | Kho A
admin | new | HH-06B-003 | DS 3P- 630A - 24KV-150 KV BIL OD, Polymer, 2 phương, lắp trên 1 trụ (bản cực lắp boulon M22, khoảng cách 2 tâm lỗ 44.45mm, không boulon) | Bộ | 0 | 6878000 | Kho A
admin | new | HH-06B-004 | DS 3P-630A - 24Kv - 150 KV BIL, OD, Polymer, 2 phương, lắp trên 1 trụ (khả năng chịu ngắn mạch 25KA/3s, mở đứng có dao tiếp địa) | Cái | 0 | 0 | Kho A
admin | new | HH-06B-005 | DS 3P- 630A - 24Kv-150 KV BIL, OD, Polymer, 2 phương, lắp trên 2 trụ, tâm 2.6m | Bộ | 0 | 0 | Kho A
admin | new | HH-06B-006 | Tấm lưỡng kim Cu-Al, 2 lỗ phi 12, khoảng cách tâm lỗ 32mm | Cái | 0 | 38400 | Kho A
admin | new | HH-06B-007 | Tấm lưỡng kim đồng nhôm, 2 lỗ phi 23, khoảng cách tâm lỗ 44.45mm | Cái | 0 | 26600 | Kho A
admin | new | HH-06B-008 | DS 3P- 630A - 24Kv-150 KV BIL, OD, Polymer, 2 phương, lắp trên 2 trụ, (tâm 2.2m) | Bộ | 0 | 0 | Kho A
admin | new | HH-06B-009 | DS 3P- 630A - 35Kv-170 KV BIL, OD, Polymer, lắp trên 2 trụ tâm 2,5m trụ không lỗ kèm sắt U và boulon lắp DS | Bộ | 0 | 0 | Kho A
admin | new | HH-06B-010 | Dao tiếp địa cố định 3 pha | Bộ | 0 | 0 | Kho A
admin | new | HH-06B-011 | DS 3P- 630A - 35Kv-170 KV BIL, OD, Polymer, 2 phương, lắp trên 2 trụ, (tâm 4m) | Bộ | 0 | 0 | Kho A
admin | new | HH-06B-012 | Sứ truyền động DS 3 pha 24Kv polymer | Cái | 0 | 105300 | Kho A
admin | new | HH-06B-013 | Bộ sào thao tác DS 24KV - 35KV ngoài trời, dài 10 mét (boulon nhúng kẽm) | Bộ | 0 | 0 | Kho A
admin | new | HH-06B-014 | DS 3P- 630A - 24KV-150 KV BIL Sứ OD, 2 phương, lắp trên 1 trụ (bản cực lắp boulon M22, khoảng cách 2 tâm lỗ 44.45mm, không boulon) | Bộ | 0 | 10311600 | Kho A
admin | new | HH-06B-015 | Sứ truyền động DS 3 pha 24kv 630A-OD, Sứ | Cái | 0 | 435700 | Kho A
admin | new | HH-06B-016 | DS 3P- 630A - 24Kv-150 KV BIL, OD, Sứ, 2 phương, lắp trên 1 trụ, bản cực lắp boulon M12, khoảng cách 2 tâm lỗ 32mm, không boulon, có lắp tay thao tác | Bộ | 0 | 9107900 | Kho A
admin | new | HH-06B-017 | DS 3P- 630A - 24Kv-150 KV BIL, OD, Polymer, 2 phương, lắp trên 1 trụ tròn không lỗ, kèm bass lắp, đai | Bộ | 0 | 0 | Kho A
admin | new | HH-06B-018 | Tấm lưỡng kim đồng nhôm 100 X 100 X 2 | Cái | 0 | 0 | Kho A
admin | new | HH-06B-019 | DS 3P- 630A - 24Kv-150 KV BIL, OD, Polymer, 2 phương, lắp trên 2 trụ tròn không lỗ, tâm 3m, kèm bass lắp, đai | Bộ | 0 | 8176900 | Kho A
admin | new | HH-06B-020 | DS 3P- 630A - 24Kv-150 KV BIL, OD, Polymer, 2 phương, lắp trụ đôi, kèm boulon lắp DS | Bộ | 0 | 7453600 | Kho A
admin | new | HH-06B-021 | Bộ sào thao tác DS 24KV - 35KV ngoài trời, lắp trụ đôi, dài 8 mét, bao gồm boulon nhúng kẽm | Bộ | 0 | 1432700 | Kho A
admin | new | HH-06B-022 | Bộ sào thao tác DS 24KV - 35KV ngoài trời, lắp trụ đôi, dài 11 mét (boulon nhúng kẽm) | Bộ | 0 | 1634400 | Kho A
admin | new | HH-06B-023 | DS 3P- 630A - 24KV-150 KV BIL Sứ OD, 2 phương, lắp trên 2 trụ, (tâm 2.4m) | Bộ | 0 | 9211100 | Kho A
admin | new | HH-06B-024 | DS 3P-1250A - 24Kv-150 KV BIL, mở ngang, OD, Polymer, 2 phương | Bộ | 0 | 0 | Kho A
admin | new | HH-06B-025 | DS điều khiển từ xa 3P- 630A - 24Kv-150 KV BIL, OD, Polymer, mở ngang có 2 dao tiếp địa 2 đầu | Bộ | 0 | 0 | Kho A
admin | new | HH-06B-026 | DS 3P- 630A - 35Kv-150 KV BIL, OD, Polymer, mở ngang điều khiển từ xa có 2 dao tiếp địa 2 đầu, dao tiếp địa điều khiển tại chỗ | Bộ | 0 | 0 | Kho A
admin | new | HH-06B-027 | DS 3P- 630A - 24Kv-150 KV BIL, OD, Polymer, khả năng chịu ngắn mạch 25KA/3s, mở ngang có dao tiếp địa điều khiển tại chỗ | Bộ | 0 | 61000000 | Kho A
admin | new | HH-06B-028 | DS 3P- 630A - 35Kv-150 KV BIL, OD, Polymer, mở ngang điều khiển từ xa có 1 dao tiếp địa 2 đầu, dao tiếp địa điều khiển tại chỗ | Bộ | 0 | 0 | Kho A
admin | new | HH-06B-029 | DS 3P- 800A - 35Kv-150 KV BIL, OD, Polymer, mở ngang có dao tiếp địa 2 đầu, dao tiếp địa điều khiển bằng tay | Bộ | 0 | 0 | Kho A
admin | new | HH-06B-030 | Bộ sào thao tác DS 24KV - 35KV ngoài trời, dài 8 mét, boulon nhúng kẽm, lắp trên trụ sắt | Bộ | 0 | 3328400 | Kho A
admin | new | HH-06B-031 | Bộ sào thao tác DS 24KV - 35KV ngoài trời, dài 11 mét, boulon nhúng kẽm, lắp trên trụ sắt | Bộ | 0 | 3953600 | Kho A
admin | new | HH-06B-049 | DS 3P- 630A - 35Kv-185 KV BIL sứ gốm nâu OD, 2 phương | Bộ | 0 | 12348000 | Kho A
admin | new | HH-06B-051 | Sứ tịnh DS 3 pha 24kV có chén nhôm | Cái | 0 | 982500 | Kho A
admin | new | HH-06B-052 | Sứ động DS 3Pha 24kV có đầu đuôi sứ đẩy | Cái | 0 | 440900 | Kho A
admin | new | HH-06B-053 | DS 3P- 630A - 35Kv-185 KV BIL sứ gốm nâu OD, 2 phương, có dao tiếp địa 1 đầu, có cần thao tác bằng tay | Bộ | 0 | 12100000 | Kho A
admin | new | HH-06B-059 | Tay thao tác bằng tay DS 3P Polymer điều khiển từ xa | Cái | 0 | 71600 | Kho A
admin | new | HH-06B-060 | Đầu Jack cái - bộ Jack nối công nghiệp chân DS | Cái | 0 | 957600 | Kho A
admin | new | HH-07A-001 | Dao cách ly 3P - 630 A - 24 kV - 125 kV BIL, không bệ chì, trong nhà | Bộ | 0 | 5611200 | Kho A
admin | new | HH-07A-002 | Dao cách ly 3P - 630 A - 24 kV - 125 kV BIL, có bệ chì, trong nhà | Bộ | 0 | 8867700 | Kho A
admin | new | HH-07A-003 | Dao cách ly 3P - 630 A - 24 kV, có bệ chì - liên động chì, trong nhà | Bộ | 0 | 9950600 | Kho A
admin | new | HH-07A-004 | Bộ sào thao tác dao cách ly trong nhà dài 3 m | Bộ | 0 | 332700 | Kho A
admin | new | HH-07A-005 | Bộ sào thao tác dao cách ly trong nhà có bệ chì liên động dài 3 m | Bộ | 0 | 337500 | Kho A
admin | new | HH-07A-006 | Bộ khớp nối dao cách ly trong nhà dài 0,5 m | Bộ | 0 | 251300 | Kho A
admin | new | HH-07A-007 | Bộ khớp nối dao cách ly trong nhà dài 1,0 m | Bộ | 0 | 311600 | Kho A
admin | new | HH-07A-008 | Bộ khớp nối dao cách ly trong nhà dài 1,5 m | Bộ | 0 | 422600 | Kho A
admin | new | HH-07A-009 | Bộ khớp nối dao cách ly trong nhà dài 2,0 m | Bộ | 0 | 480200 | Kho A
admin | new | HH-07B-001 | DS 3 pha 630A - 24KV- ID, không bệ chì , DR 480mm, bản cực lắp được boulon M12, khoảng cách tâm lỗ 32mm, sứ epoxy đúc trong chân không, không boulon | Bộ | 0 | 5635700 | Kho A
admin | new | HH-07B-002 | DS 3 pha 630A - 24KV- ID, có bệ chì, liên động chì,DR 480mm, bản cực lắp boulon M10, sứ epoxy đúc trong chân không | Bộ | 0 | 9858300 | Kho A
admin | new | HH-07B-003 | DS 3 pha 630A - 24KV- ID, không bệ chì, DR 480mm bản cực lắp boulon M10, sứ epoxy đúc trong chân không | Bộ | 0 | 5989300 | Kho A
admin | new | HH-07B-004 | Bộ sào thao tác dao cách ly trong nhà dài 2,5 m | Bộ | 0 | 343000 | Kho A
admin | new | HH-07B-005 | DS 3 pha 630A - 24Kv - ID, không bệ chì, dòng rò 480mm, bản cực lắp 2 boulon M22, sứ epoxy đúc trong chân không | Bộ | 0 | 5141000 | Kho A
admin | new | HH-07B-010 | Bộ Truyền Động DS Indoor có bệ chì liên động dài 3,5 mét | Bộ | 0 | 248514 | Kho A
admin | new | HH-07B-011 | DS 3 pha 630A - 24KV- ID, có bệ chì, DR 480mm, bản cực lắp boulon M12, khoảng cách tâm lỗ 32mm, sứ epoxy đúc trong chân không, không boulon | Bộ | 0 | 7792600 | Kho A
admin | new | HH-08A-001 | Dao cắt có tải trong dầu 3P - 630 A - 24 kV - 150 kV BIL, polymer, ngoài trời | Bộ | 0 | 10507300 | Kho A
admin | new | HH-08A-002 | Dao cắt có tải trong dầu 3P - 630 A - 35 kV - 200 kV BIL, polymer, ngoài trời | Bộ | 0 | 12754700 | Kho A
admin | new | HH-08A-003 | Dao cách ly mở ngang cắt có tải 3P - 630 A - 24 kV - 150 kV BIL, polymer, ngoài trời | Bộ | 0 | 10706500 | Kho A
admin | new | HH-08A-004 | Dao cách ly mở ngang cắt có tải 3P - 630 A - 35 kV - 200 kV BIL, polymer, ngoài trời | Bộ | 0 | 18154500 | Kho A
admin | new | HH-08A-005 | Giá lắp dao cắt có tải trong dầu 24 kV , bên hông trụ 1 trụ không lỗ | Bộ | 0 | 820300 | Kho A
admin | new | HH-08A-006 | Giá lắp dao cắt có tải trong dầu 24 kV, bên hông trụ 1 trụ có lỗ | Bộ | 0 | 664700 | Kho A
admin | new | HH-08A-007 | Giá lắp dao cắt có tải trong dầu 24 kV, trên đỉnh trụ 1 trụ | Bộ | 0 | 837900 | Kho A
admin | new | HH-08A-008 | Giá lắp dao cắt có tải trong dầu 35 kV, bên hông trụ 1 trụ có lỗ | Bộ | 0 | 856500 | Kho A
admin | new | HH-08A-009 | Giá lắp dao cắt có tải trong dầu 35 kV, bên hông trụ 1 trụ không lỗ | Bộ | 0 | 888500 | Kho A
admin | new | HH-08A-010 | Giá lắp dao cách ly mở ngang cắt có tải, bên hông trụ không lỗ | Bộ | 0 | 363100 | Kho A
admin | new | HH-08A-011 | Bộ sào thao tác dao cắt có tải trong dầu 24 kV - 35 kV, dài 5 m | Bộ | 0 | 1042700 | Kho A
admin | new | HH-08A-012 | Bộ sào thao tác dao cắt có tải trong dầu 24 kV - 35 kV, dài 8 m | Bộ | 0 | 1163800 | Kho A
admin | new | HH-08A-013 | Bộ sào thao tác dao cắt có tải trong dầu 24 kV - 35 kV, dài 11 m | Bộ | 0 | 1472000 | Kho A
admin | new | HH-08A-014 | Bộ sào thao tác dao cắt có tải mở ngang 24 kV - 35 kV, dài 8 m | Bộ | 0 | 949600 | Kho A
admin | new | HH-09A-001 | Kẹp sứ thanh cái | Cái | 0 | 61400 | Kho A
admin | new | HH-09A-002 | Cách điện đỡ 24 kV, epoxy | Cái | 0 | 499400 | Kho A
admin | new | HH-09A-003 | Cách điện đỡ 35 kV, epoxy | Cái | 0 | 595400 | Kho A
admin | new | HH-09A-004 | Chuỗi treo 24 kV - 70 kN, polymer | Cái | 0 | 161100 | Kho A
admin | new | HH-09A-005 | Chuỗi treo 35 kV - 70 kN, polymer | Cái | 0 | 210300 | Kho A
admin | new | HH-09A-006 | Chuỗi treo 24 kV - 120 kN, polymer | Cái | 0 | 223100 | Kho A
admin | new | HH-09A-007 | Chuỗi treo 35 kV - 120 kN, polymer | Cái | 0 | 271700 | Kho A
admin | new | HH-09A-008 | Chuỗi treo 110 kV - 120 kN, polymer | Cái | 0 | 0 | Kho A
admin | new | HH-09A-009 | Cách điện đứng 24 kV - 780, polymer (không ty) | Cái | 0 | 182500 | Kho A
admin | new | HH-09A-010 | Cách điện đứng 24 kV - 840, polymer (không ty) | Cái | 0 | 249700 | Kho A
admin | new | HH-09A-011 | Cách điện đứng 35 kV - 1200, polymer (không ty) | Cái | 0 | 278500 | Kho A
admin | new | HH-09A-012 | Cách điện đứng 24 kV - 780, polymer có kẹp (không ty) | Cái | 0 | 220900 | Kho A
admin | new | HH-09A-013 | Cách điện đứng 24 kV - 840, polymer có kẹp (không ty) | Cái | 0 | 254700 | Kho A
admin | new | HH-09A-014 | Cách điện đứng 35 kV - 1200, polymer có kẹp (không ty) | Cái | 0 | 312300 | Kho A
admin | new | HH-09A-015 | Cách điện đứng 24 kV - 780, polymer (chân sứ vát 2 bên) (không ty) | Cái | 0 | 184400 | Kho A
admin | new | HH-09A-016 | Ty Cách điện đứng 24 kV - 35 kV, M20 dài 180 mm | Cái | 0 | 35400 | Kho A
admin | new | HH-09A-017 | Ty Cách điện đứng 24 kV - 35 kV, M20 dài 200 mm | Cái | 0 | 40200 | Kho A
admin | new | HH-09A-018 | Ty Cách điện đứng 24 kV - 35 kV, M20 dài 250 mm | Cái | 0 | 45600 | Kho A
admin | new | HH-09A-019 | Ty Cách điện đứng 24 kV - 35 kV, M20 dài 285 mm | Cái | 0 | 46600 | Kho A
admin | new | HH-09A-020 | Ty Cách điện đứng 24 kV - 35 kV, M20 dài 180 mm (răng suốt) | Cái | 0 | 35400 | Kho A
admin | new | HH-09A-021 | Ty sứ thẳng 870 cho cách điện đứng polymer | Cái | 0 | 68200 | Kho A
admin | new | HH-09A-022 | Ty sứ cong 870 cho cách điện đứng polymer | Cái | 0 | 69200 | Kho A
admin | new | HH-09A-023 | Sứ tăng cường FCO, LBFCO, polymer | Cái | 0 | 249700 | Kho A
admin | new | HH-09A-024 | Cách điện đứng 24 kV, sứ gốm (không ty) | Cái | 0 | 182500 | Kho A
admin | new | HH-09A-025 | Cách điện đứng 35 kV, sứ gốm (bao gồm ty) | Bộ | 0 | 321700 | Kho A
admin | new | HH-09A-026 | Ty cách điện đứng 24 kV, sứ gốm | Cái | 0 | 82600 | Kho A
admin | new | HH-09A-027 | Sứ ống chỉ | Cái | 0 | 11100 | Kho A
admin | new | HH-09B-001 | Chuỗi treo 35Kv - 120KN, Polymer (đầu đuôi loại 110KV) | Cái | 0 | 0 | Kho A
admin | new | HH-09B-002 | Pin post/Line post 24Kv- 838, Polymer + kẹp (dây từ 50-300mm2), boulon kẹp dây không vặn trực tiếp vào đầu sứ | Cái | 0 | 276644 | Kho A
admin | new | HH-09B-003 | Pin post/Line post 35Kv- 900, Polymer (không ty) | Cái | 0 | 0 | Kho A
admin | new | HH-09B-004 | Pin post/Line post 35Kv- 900, Polymer + kẹp (không ty) | Cái | 0 | 0 | Kho A
admin | new | HH-09B-005 | Pin post/Line post 35Kv-900, Polymer, (Lắp ty 22) | Cái | 0 | 0 | Kho A
admin | new | HH-09B-006 | Pin post/Line post 35Kv-900, Polymer + kẹp, (Lắp ty 22) | Cái | 0 | 0 | Kho A
admin | new | HH-09B-007 | Ty Pin post/Line post 24Kv - 35Kv, M20 dài 170mm (răng suốt) | Cái | 0 | 24000 | Kho A
admin | new | HH-09B-008 | Pin post/Line post 35Kv sứ, (bao gồm ty) | Cái | 0 | 0 | Kho A
admin | new | HH-09B-009 | Pin post/Line post 24Kv- 840, Polymer + kẹp (dây từ 50-300mm2), boulon kẹp dây không vặn trực tiếp vào đầu sứ | Cái | 0 | 280000 | Kho A
admin | new | HH-09B-010 | Pin post/Line post 35Kv- 1140, Polymer + kẹp (dây từ 70-300mm2), boulon kẹp dây không vặn trực tiếp vào đầu sứ | Cái | 0 | 365000 | Kho A
admin | new | HH-09B-011 | Cách điện đứng 24Kv epoxy (dòng rò 480) - đúc li tâm | Cái | 0 | 0 | Kho A
admin | new | HH-09B-012 | Pin post/Line post 35Kv- 1140, Polymer có kẹp, không ty, lắp boulon inox 8 x 50 (304) trên đầu kẹp | Cái | 0 | 285900 | Kho A
admin | new | HH-09B-015 | Chốt bi sứ treo 24, 35 Kv - 16 X 55 (lỗ 6 ly) | Cái | 0 | 9800 | Kho A
admin | new | HH-09B-018 | Chuỗi treo 24 kV - 70 kN, polymer, dòng rò 660mm | Cái | 0 | 150000 | Kho A
admin | new | HH-10A-001 | CT 24 kV - (5-10)/5 A - CCX 0,5 - 15 VA - Loại khô | Cái | 0 | 6671800 | Kho A
admin | new | HH-10A-002 | CT 24 kV - (10-20)/5 A CCX 0,5 - 15 VA - Loại khô | Cái | 0 | 6671800 | Kho A
admin | new | HH-10A-003 | CT 24 kV - (15-30)/5 A CCX 0,5 - 15 VA - Loại khô | Cái | 0 | 6671800 | Kho A
admin | new | HH-10A-004 | CT 24 kV - (20-40)/5 A CCX 0,5 - 15 VA - Loại khô | Cái | 0 | 6671800 | Kho A
admin | new | HH-10A-005 | CT 24 kV - (25-50)/5 A CCX 0,5 - 15 VA - Loại khô | Cái | 0 | 6671800 | Kho A
admin | new | HH-10A-006 | CT 24 kV - ( 30-60)/5 A - CCX 0,5 - 15 VA - Loại khô | Cái | 0 | 6671800 | Kho A
admin | new | HH-10A-007 | CT 24 kV - (50-100)/5 A - CCX 0,5 - 15 VA - Loại khô | Cái | 0 | 6671800 | Kho A
admin | new | HH-10A-008 | CT 24 kV - (75-150)/5 A - CCX 0,5 - 15 VA - Loại khô | Cái | 0 | 6671800 | Kho A
admin | new | HH-10A-009 | CT 24 kV - (100-200)/5 A - CCX 0,5 - 15 VA - Loại khô | Cái | 0 | 6671800 | Kho A
admin | new | HH-10A-010 | CT 24 kV - (150-300)/5 A - CCX 0,5 - 15 VA - Loại khô | Cái | 0 | 6671800 | Kho A
admin | new | HH-10A-011 | CT 24 kV - (200-400)/5 A - CCX 0,5 - 15 VA - Loại khô | Cái | 0 | 6671800 | Kho A
admin | new | HH-10A-012 | CT 24 kV - (5-10)/5 A - CCX 0,5 - 30 VA - Loại khô | Cái | 0 | 6671800 | Kho A
admin | new | HH-10A-013 | CT 24 kV - (10-20)/5 A - CCX 0,5 - 30 VA - Loại khô | Cái | 0 | 6671800 | Kho A
admin | new | HH-10A-014 | CT 24 kV - (15-30)/5 A - CCX 0,5 - 30 VA - Loại khô | Cái | 0 | 6671800 | Kho A
admin | new | HH-10A-015 | CT 24 kV - (20-40)/5 A - CCX 0,5 - 30 VA - Loại khô | Cái | 0 | 6671800 | Kho A
admin | new | HH-10A-016 | CT 24 kV - (25-50)/5 A - CCX 0,5 - 30 VA - Loại khô | Cái | 0 | 6671800 | Kho A
admin | new | HH-10A-017 | CT 24 kV - (30-60)/5 A - CCX 0,5 - 30 VA - Loại khô | Cái | 0 | 6671800 | Kho A
admin | new | HH-10A-018 | CT 24 kV - (50-100)/5 A - CCX 0,5 - 30 VA - Loại khô | Cái | 0 | 6671800 | Kho A
admin | new | HH-10A-019 | CT 24 kV - (75-150)/5 A - CCX 0,5 - 30 VA - Loại khô | Cái | 0 | 6671800 | Kho A
admin | new | HH-10A-020 | CT 24 kV - (100-200)/5 A - CCX 0,5 - 30 VA - Loại khô | Cái | 0 | 6774500 | Kho A
admin | new | HH-10A-021 | CT 24 kV - (150-300)/5 A - CCX 0,5 - 30 VA - Loại khô | Cái | 0 | 6774500 | Kho A
admin | new | HH-10A-022 | CT 24 kV - (200-400)/5 A - CCX 0,5 - 30 VA - Loại khô | Cái | 0 | 6774500 | Kho A
admin | new | HH-10A-023 | CT 24 kV - (400-800)/5 A - CCX 0,5 - 15 VA - Loại khô | Cái | 0 | 7464100 | Kho A
admin | new | HH-10A-024 | CT 24 kV - (500-1000)/5 A - CCX 0,5 - 15 VA - Loại khô | Cái | 0 | 7800800 | Kho A
admin | new | HH-10A-025 | CT 24 kV - (400-800)/5 A - CCX 0,5 - 30 VA - Loại khô | Cái | 0 | 7800800 | Kho A
admin | new | HH-10A-026 | CT 24 kV - (500-1000)/5 A - CCX 0,5 - 30 VA - Loại khô | Cái | 0 | 8108800 | Kho A
admin | new | HH-10B-035 | Bảng thông số TI | Cái | 0 | 13200 | Kho A
admin | new | HH-10B-040 | CT 24KV 10-20/5A CCX 0.5 - 15VA - Loại khô TPHCM | Cái | 0 | 6370000 | Kho A
admin | new | HH-10B-041 | CT 24KV 15-30/5A CCX 0.5 - 15VA - Loại khô TPHCM | Cái | 0 | 6370000 | Kho A
admin | new | HH-10B-042 | CT 24KV 20-40/5A CCX 0.5 - 15VA - Loại khô TPHCM | Cái | 0 | 6370000 | Kho A
admin | new | HH-10B-043 | CT 24KV 25-50/5A CCX 0.5 - 15VA - Loại khô TPHCM | Cái | 0 | 6370000 | Kho A
admin | new | HH-10B-044 | CT 24KV 30-60/5A CCX 0.5 - 15VA - Loại khô TPHCM | Cái | 0 | 6370000 | Kho A
admin | new | HH-10B-045 | CT 24KV 50-100/5A CCX 0.5 - 15VA - Loại khô TPHCM | Cái | 0 | 6370000 | Kho A
admin | new | HH-10B-046 | CT 24KV 75-150/5A CCX 0.5 - 15VA - Loại khô TPHCM | Cái | 0 | 6370000 | Kho A
admin | new | HH-10B-047 | CT 24KV 100-200/5A CCX 0.5 - 15VA - Loại khô TPHCM | Cái | 0 | 6393200 | Kho A
admin | new | HH-10B-048 | CT 24KV 150-300/5A CCX 0.5 - 15VA - Loại khô TPHCM | Cái | 0 | 6393200 | Kho A
admin | new | HH-10B-049 | CT 24KV 250-500/5A CCX 0.5 - 15VA - Loại khô TPHCM | Cái | 0 | 6393200 | Kho A
admin | new | HH-10B-050 | CT 24KV 400-800/5A CCX 0.5 - 15VA - Loại khô TPHCM | Cái | 0 | 7079200 | Kho A
admin | new | HH-11A-001 | PT 8400/100V - CCX 0.5 - 50VA - Loại khô | cái | 0 | 7131000 | Kho A
admin | new | HH-11A-002 | PT 8400/100V - CCX 0.5 - 100VA - Loại khô | cái | 0 | 7490400 | Kho A
admin | new | HH-11A-003 | PT 8400/120V - CCX 0.5 - 50VA - Loại khô | cái | 0 | 7416200 | Kho A
admin | new | HH-11A-004 | PT 8400/120V - CCX 0.5 - 100VA - Loại khô | cái | 0 | 7505200 | Kho A
admin | new | HH-11A-005 | PT 8660/100V - CCX 0.5 - 50VA - Loại khô | cái | 0 | 7416200 | Kho A
admin | new | HH-11A-006 | PT 8660/100V - CCX 0.5 - 100VA - Loại khô | cái | 0 | 7490400 | Kho A
admin | new | HH-11A-007 | PT 8660/120V - CCX 0.5 - 50VA - Loại khô | cái | 0 | 7416200 | Kho A
admin | new | HH-11A-008 | PT 8660/120V - CCX 0.5 - 100VA - Loại khô | cái | 0 | 7505200 | Kho A
admin | new | HH-11A-009 | PT 12000/100V - CCX 0.5 - 50VA - Loại khô | cái | 0 | 7416200 | Kho A
admin | new | HH-11A-010 | PT 12000/100V - CCX 0.5 - 100VA - Loại khô | cái | 0 | 6927200 | Kho A
admin | new | HH-11A-011 | PT 12000/120V - CCX 0.5 - 50VA - Loại khô | cái | 0 | 6791400 | Kho A
admin | new | HH-11A-012 | PT 12000/120V - CCX 0.5 - 100VA - Loại khô | cái | 0 | 6940800 | Kho A
admin | new | HH-11A-013 | PT 12700/100V - CCX 0.5 - 50VA - Loại khô | cái | 0 | 6791400 | Kho A
admin | new | HH-11A-014 | PT 12700/100V - CCX 0.5 - 100VA - Loại khô | cái | 0 | 6940800 | Kho A
admin | new | HH-11A-015 | PT 12700/120V - CCX 0.5 - 50VA - Loại khô | cái | 0 | 6791400 | Kho A
admin | new | HH-11A-016 | PT 12700/120V - CCX 0.5 - 100VA - Loại khô | cái | 0 | 6961200 | Kho A
admin | new | HH-11A-017 | PT 22000:√3/100:√3V - 50VA - CCX 0.5 - Loại khô | cái | 0 | 6791400 | Kho A
admin | new | HH-11A-018 | PT 22000:√3/100:√3V - 100VA - CCX 0.5 - Loại khô | cái | 0 | 6995100 | Kho A
admin | new | HH-11B-001 | PT 22000:√3/110:√3V - 15VA - CCX 0.5 - Loại khô | Cái | 0 | 6820800 | Kho A
admin | new | HH-11B-002 | PT 22000:√3/100:√3V - 30VA - CCX 0.5 - Loại khô | Cái | 0 | 7546000 | Kho A
admin | new | HH-12A-001 | Máy BACN 1P, 1 sứ, 8600 V/220 V - 50 VA, loại khô | cái | 0 | 7634200 | Kho A
admin | new | HH-12A-002 | Máy BACN 1P, 1 sứ, 8600 V/220 V - 100 VA, loại khô | cái | 0 | 7634200 | Kho A
admin | new | HH-12A-003 | Máy BACN 1P, 1 sứ, 12700 V/220 V - 50 VA, loại khô | cái | 0 | 7727300 | Kho A
admin | new | HH-12A-004 | Máy BACN 1P, 1 sứ, 12700 V/220 V - 100 VA, loại khô | cái | 0 | 7727300 | Kho A
admin | new | HH-13A-001 | CT 0,6 kV - 75/5 A - CCX 0,5 - 5 VA, W1=2 | Cái | 0 | 257300 | Kho A
admin | new | HH-13A-002 | CT 0,6 kV - 100/5 A - CCX 0,5 - 5 VA, W1=1 | Cái | 0 | 260400 | Kho A
admin | new | HH-13A-003 | CT 0,6 kV - 150/5 A - CCX 0,5 - 5 VA, W1=1 | Cái | 0 | 259900 | Kho A
admin | new | HH-13A-004 | CT 0,6 kV - 200/5 A - CCX 0,5 - 5 VA, W1=1 | Cái | 0 | 260200 | Kho A
admin | new | HH-13A-005 | CT 0,6 kV - 250/5 A - CCX 0,5 - 5 VA, W1=1 | Cái | 0 | 263500 | Kho A
admin | new | HH-13A-006 | CT 0,6 kV - 300/5 A - CCX 0,5 - 5 VA, W1=1 | Cái | 0 | 254800 | Kho A
admin | new | HH-13A-007 | CT 0,6 kV - 400/5 A - CCX 0,5 - 5 VA, W1=1 | Cái | 0 | 254800 | Kho A
admin | new | HH-13A-008 | CT 0,6 kV - 500/5 A - CCX 0,5 - 5 VA, W1=1 | Cái | 0 | 254800 | Kho A
admin | new | HH-13A-009 | CT 0,6 kV - 600/5 A - CCX 0,5 - 5 VA, W1=1 | Cái | 0 | 254800 | Kho A
admin | new | HH-13A-010 | CT 0,6 kV - 750/5 A - CCX 0,5 - 5 VA, W1=1 | Cái | 0 | 254800 | Kho A
admin | new | HH-13A-011 | CT 0,6 kV - 800/5 A - CCX 0,5 - 5 VA, W1=1 | Cái | 0 | 269500 | Kho A
admin | new | HH-13A-012 | CT 0,6 kV - 1000/5 A - CCX 0,5 - 5 VA, W1=1 | Cái | 0 | 285900 | Kho A
admin | new | HH-13A-013 | CT 0,6 kV - 1200/5 A - CCX 0,5 - 5 VA, W1=1 | Cái | 0 | 296500 | Kho A
admin | new | HH-13A-014 | CT 0,6 kV - 1500/5 A - CCX 0,5 - 5 VA, W1=1 | Cái | 0 | 311600 | Kho A
admin | new | HH-13A-015 | CT 0,6 kV - 1600/5 A - CCX 0,5 - 5 VA, W1=1 | Cái | 0 | 321400 | Kho A
admin | new | HH-13A-016 | CT 0,6 kV - 2000/5 A - CCX 0,5 - 5 VA, W1=1 | Cái | 0 | 329300 | Kho A
admin | new | HH-13A-017 | CT 0,6 kV - 2500/5 A - CCX 0,5 - 5 VA, W1=1 | Cái | 0 | 352800 | Kho A
admin | new | HH-13A-018 | CT 0,6 kV - 4000/5 A - CCX 0,5 - 5 VA, W1=1 | Cái | 0 | 362600 | Kho A
admin | new | HH-13A-019 | CT 0,6 kV - 200/5 A - CCX 0,5 - 10 VA, W1=1 | Cái | 0 | 363400 | Kho A
admin | new | HH-13A-020 | CT 0,6 kV - 250/5 A - CCX 0,5 - 10 VA, W1=1 | Cái | 0 | 366200 | Kho A
admin | new | HH-13A-021 | CT 0,6 kV - 300/5 A - CCX 0,5 - 10 VA, W1=1 | Cái | 0 | 280600 | Kho A
admin | new | HH-13A-022 | CT 0,6 kV - 400/5 A - CCX 0,5 - 10 VA, W1=1 | Cái | 0 | 283700 | Kho A
admin | new | HH-13A-023 | CT 0,6 kV - 500/5 A - CCX 0,5 - 10 VA, W1=1 | Cái | 0 | 285900 | Kho A
admin | new | HH-13A-024 | CT 0,6 kV - 600/5 A - CCX 0,5 - 10 VA, W1=1 | Cái | 0 | 288000 | Kho A
admin | new | HH-13A-025 | CT 0,6 kV - 750/5 A - CCX 0,5 - 10 VA, W1=1 | Cái | 0 | 291300 | Kho A
admin | new | HH-13A-026 | CT 0,6 kV - 800/5 A - CCX 0,5 - 10 VA, W1=1 | Cái | 0 | 296500 | Kho A
admin | new | HH-13A-027 | CT 0,6 kV - 1000/5 A - CCX 0,5 - 10 VA, W1=1 | Cái | 0 | 317600 | Kho A
admin | new | HH-13A-028 | CT 0,6 kV - 1200/5 A - CCX 0,5 - 10 VA, W1=1 | Cái | 0 | 328300 | Kho A
admin | new | HH-13A-029 | CT 0,6 kV - 1500/5 A - CCX 0,5 - 10 VA, W1=1 | Cái | 0 | 338900 | Kho A
admin | new | HH-13A-030 | CT 0,6 kV - 1600/5 A - CCX 0,5 - 10 VA, W1=1 | Cái | 0 | 349500 | Kho A
admin | new | HH-13A-031 | CT 0,6 kV - 2000/5 A - CCX 0,5 - 10 VA, W1=1 | Cái | 0 | 360100 | Kho A
admin | new | HH-13A-032 | CT 0,6 kV - 2500/5 A - CCX 0,5 - 10 VA, W1=1 | Cái | 0 | 381100 | Kho A
admin | new | HH-13A-033 | CT 0,6 kV - 4000/5 A - CCX 0,5 - 10 VA, W1=1 | Cái | 0 | 391700 | Kho A
admin | new | HH-13A-034 | CT 0,6 kV - 500/5 A - CCX 0,5 - 15 VA, W1=1 | Cái | 0 | 264800 | Kho A
admin | new | HH-13A-035 | CT 0,6 kV - 600/5 A - CCX 0,5 - 15 VA, W1=1 | Cái | 0 | 264800 | Kho A
admin | new | HH-13A-036 | CT 0,6 kV - 750/5 A - CCX 0,5 - 15 VA, W1=1 | Cái | 0 | 312400 | Kho A
admin | new | HH-13A-037 | CT 0,6 kV - 800/5 A - CCX 0,5 - 15 VA, W1=1 | Cái | 0 | 328300 | Kho A
admin | new | HH-13A-038 | CT 0,6 kV - 1000/5 A - CCX 0,5 - 15 VA, W1=1 | Cái | 0 | 349500 | Kho A
admin | new | HH-13A-039 | CT 0,6 kV - 1200/5 A - CCX 0,5 - 15 VA, W1=1 | Cái | 0 | 360100 | Kho A
admin | new | HH-13A-040 | CT 0,6 kV - 1500/5 A - CCX 0,5 - 15 VA, W1=1 | Cái | 0 | 375900 | Kho A
admin | new | HH-13A-041 | CT 0,6 kV - 1600/5 A - CCX 0,5 - 15 VA, W1=1 | Cái | 0 | 381100 | Kho A
admin | new | HH-13A-042 | CT 0,6 kV - 2000/5 A - CCX 0,5 - 15 VA, W1=1 | Cái | 0 | 391700 | Kho A
admin | new | HH-13A-043 | CT 0,6 kV - 2500/5 A - CCX 0,5 - 15 VA, W1=1 | Cái | 0 | 413000 | Kho A
admin | new | HH-13A-044 | CT 0,6 kV - 4000/5 A - CCX 0,5 - 15 VA, W1=1 | Cái | 0 | 428800 | Kho A
admin | new | HH-13A-045 | CT 0,6 kV - 100/5 A - CCX 0,5 - 5 VA, dạng kẹp, W1=1 | Cái | 0 | 508200 | Kho A
admin | new | HH-13A-046 | CT 0,6 kV - 150/5 A - CCX 0,5 - 5 VA, dạng kẹp, W1=1 | Cái | 0 | 518800 | Kho A
admin | new | HH-13A-047 | CT 0,6 kV - 200/5 A - CCX 0,5 - 5 VA, dạng kẹp, W1=1 | Cái | 0 | 529400 | Kho A
admin | new | HH-13A-048 | CT 0,6 kV - 250/5 A - CCX 0,5 - 5 VA, dạng kẹp, W1=1 | Cái | 0 | 529400 | Kho A
admin | new | HH-13A-049 | CT 0,6 kV - 300/5 A - CCX 0,5 - 5 VA, dạng kẹp, W1=1 | Cái | 0 | 540000 | Kho A
admin | new | HH-13A-050 | CT 0,6 kV - 400/5 A - CCX 0,5 - 5 VA, dạng kẹp, W1=1 | Cái | 0 | 550700 | Kho A
admin | new | HH-13A-051 | CT 0,6 kV - 500/5 A - CCX 0,5 - 5 VA, dạng kẹp, W1=1 | Cái | 0 | 555900 | Kho A
admin | new | HH-13A-052 | CT 0,6 kV - 600/5 A - CCX 0,5 - 5 VA, dạng kẹp, W1=1 | Cái | 0 | 555900 | Kho A
admin | new | HH-13A-053 | CT 0,6 kV - 750/5 A - CCX 0,5 - 5 VA, dạng kẹp, W1=1 | Cái | 0 | 529400 | Kho A
admin | new | HH-13A-054 | CT 0,6 kV - 800/5 A - CCX 0,5 - 5 VA, dạng kẹp, W1=1 | Cái | 0 | 529400 | Kho A
admin | new | HH-13A-055 | CT 0,6 kV - 1000/5 A - CCX 0,5 - 5 VA, dạng kẹp, W1=1 | Cái | 0 | 529400 | Kho A
admin | new | HH-13A-056 | CT 0,6 kV - 1200/5 A - CCX 0,5 - 5 VA, dạng kẹp, W1=1 | Cái | 0 | 529400 | Kho A
admin | new | HH-13A-057 | CT 0,6 kV - 1500/5 A - CCX 0,5 - 5 VA, dạng kẹp, W1=1 | Cái | 0 | 529400 | Kho A
admin | new | HH-13A-058 | CT 0,6 kV - 1600/5 A - CCX 0,5 - 5 VA, dạng kẹp, W1=1 | Cái | 0 | 360100 | Kho A
admin | new | HH-13A-059 | CT 0,6 kV - 2000/5 A - CCX 0,5 - 5 VA, dạng kẹp, W1=1 | Cái | 0 | 360100 | Kho A
admin | new | HH-13A-060 | CT 0,6 kV - 2500/5 A - CCX 0,5 - 5 VA, dạng kẹp, W1=1 | Cái | 0 | 360100 | Kho A
admin | new | HH-13A-061 | CT 0,6 kV - 4000/5 A - CCX 0,5 - 5 VA, dạng kẹp, W1=1 | Cái | 0 | 365300 | Kho A
admin | new | HH-13A-062 | CT 0,6 kV - 1000/5 A - CCX 0,5 - 10 VA, dạng kẹp, W1=1 | Cái | 0 | 391700 | Kho A
admin | new | HH-13A-063 | CT 0,6 kV - 1200/5 A - CCX 0,5 - 10 VA, dạng kẹp, W1=1 | Cái | 0 | 391700 | Kho A
admin | new | HH-13A-064 | CT 0,6 kV - 1500/5 A - CCX 0,5 - 10 VA, dạng kẹp, W1=1 | Cái | 0 | 397100 | Kho A
admin | new | HH-13A-065 | CT 0,6 kV - 1600/5 A - CCX 0,5 - 10 VA, dạng kẹp, W1=1 | Cái | 0 | 402400 | Kho A
admin | new | HH-13A-066 | CT 0,6 kV - 2000/5 A - CCX 0,5 - 10 VA, dạng kẹp, W1=1 | Cái | 0 | 402400 | Kho A
admin | new | HH-13A-067 | CT 0,6 kV - 2500/5 A - CCX 0,5 - 10 VA, dạng kẹp, W1=1 | Cái | 0 | 402400 | Kho A
admin | new | HH-13A-068 | CT 0,6 kV - 4000/5 A - CCX 0,5 - 10 VA, dạng kẹp, W1=1 | Cái | 0 | 402400 | Kho A
admin | new | HH-13B-001 | CT Hạ thế 125/5A-5VA, CCX0.5, W1=1 | Cái | 0 | 361500 | Kho A
admin | new | HH-14A-001 | Cosse đồng LBS, hình L | Cái | 0 | 401700 | Kho A
admin | new | HH-14A-002 | Cosse đồng Recloser 24 | Cái | 0 | 228600 | Kho A
admin | new | HH-14A-003 | LBS 630A - 24KV - SF6 thao tác bằng sào | Cái | 0 | 51744000 | Kho A
admin | new | HH-14A-004 | LBS 630A - 24KV - SF6 thao tác từ xa, bao gồm giá lắp | Cái | 0 | 97608000 | Kho A
admin | new | HH-14A-005 | Bộ kết nối 61850 | Cái | 0 | 12018700 | Kho A
admin | new | HH-14A-006 | LBS 630A - 24KV - chân không, thao tác từ xa, bao gồm giá lắp | Cái | 0 | 139650000 | Kho A
admin | new | HH-14A-007 | LBS 630A - 24KV - chân không, có dao cách ly thao tác từ xa, bao gồm giá lắp | Cái | 0 | 187180000 | Kho A
admin | new | HH-14A-008 | Recloser 630A - 24KV, bao gồm giá lắp | Cái | 0 | 0 | Kho A
admin | new | HH-14A-009 | Recloser 630A - 24KV, có dao cách ly, bao gồm giá lắp | Cái | 0 | 0 | Kho A
admin | new | HH-14A-010 | Recloser 630A - 35KV, bao gồm giá lắp | Cái | 0 | 0 | Kho A
admin | new | HH-14A-011 | Recloser 630A - 35KV, có dao cách ly, bao gồm giá lắp | Cái | 0 | 0 | Kho A
admin | new | HH-14A-012 | Giá lắp PT 24 Kv | Cái | 0 | 201700 | Kho A
admin | new | HH-14A-013 | Giá lắp PT 35 Kv | Cái | 0 | 225700 | Kho A
admin | new | HH-14A-014 | Mỡ Compound đồng nhôm, 50g | Tuýp | 0 | 32600 | Kho A
admin | new | HH-14A-015 | Mỡ Compound đồng nhôm, 1kg | Kg | 0 | 354100 | Kho A
admin | new | HH-14B-001 | Giá đỡ Recloser 24 Siemens 24KV | Cái | 0 | 0 | Kho A
admin | new | HH-14B-002 | Máy cắt Recloser Tuấn Ân Siemens 24 KV | Cái | 0 | 183421591 | Kho A
admin | new | HH-14B-003 | Cosse đồng Recloser loại có ren | Cái | 0 | 0 | Kho A
admin | new | HH-15A-001 | Chì lá 100A | Cái | 0 | 53400 | Kho A
admin | new | HH-15A-002 | Chì lá 125A | Cái | 0 | 53400 | Kho A
admin | new | HH-15A-003 | Chì lá 150A | Cái | 0 | 53400 | Kho A
admin | new | HH-15A-004 | Chì lá 200A | Cái | 0 | 53400 | Kho A
admin | new | HH-15A-005 | Chì lá 250A | Cái | 0 | 53400 | Kho A
admin | new | HH-15A-006 | Chì lá 300A | Cái | 0 | 55500 | Kho A
admin | new | HH-15A-007 | Chì lá 350A | Cái | 0 | 64100 | Kho A
admin | new | HH-15A-008 | Chì lá 400A | Cái | 0 | 64100 | Kho A
admin | new | HH-15A-009 | Chì lá 450A | Cái | 0 | 76100 | Kho A
admin | new | HH-15A-010 | Chì lá 500A | Cái | 0 | 76100 | Kho A
admin | new | HH-15A-011 | Chì lá 550A | Cái | 0 | 76100 | Kho A
admin | new | HH-15A-012 | Chì lá 600A | Cái | 0 | 76100 | Kho A
admin | new | HH-15A-013 | Chì lá 650A | Cái | 0 | 77300 | Kho A
admin | new | HH-15A-014 | Chì lá 700A | Cái | 0 | 79000 | Kho A
admin | new | HH-15A-015 | Chì lá 800A | Cái | 0 | 88400 | Kho A
admin | new | HH-15A-016 | Cosse Cu 70 - 120 mm2 - cầu dao | Cái | 0 | 109900 | Kho A
admin | new | HH-15A-017 | Cosse Cu 120 - 320 mm2 - cầu dao | Cái | 0 | 201700 | Kho A
admin | new | HH-15A-018 | Cầu dao trần 250A - 600V trong nhà | Cái | 0 | 2932600 | Kho A
admin | new | HH-15A-019 | Cầu dao trần 400A - 600V trong nhà | Cái | 0 | 4052200 | Kho A
admin | new | HH-15A-020 | Cầu dao trần 600A - 600V trong nhà | Cái | 0 | 8083100 | Kho A
admin | new | HH-15A-021 | Cầu dao trần 800A - 600V trong nhà | Cái | 0 | 9951700 | Kho A
admin | new | HH-15A-022 | Cầu dao trần 1200A - 600V trong nhà | Cái | 0 | 13925800 | Kho A
admin | new | HH-15A-023 | Cầu dao đảo 250A - 600V trong nhà | Cái | 0 | 3678900 | Kho A
admin | new | HH-15A-024 | Cầu dao đảo 400A - 600V trong nhà | Cái | 0 | 5278600 | Kho A
admin | new | HH-15A-025 | Cầu dao đảo 600A - 600V trong nhà | Cái | 0 | 7358000 | Kho A
admin | new | HH-15A-026 | Cầu dao đảo 800A - 600V trong nhà | Cái | 0 | 9170700 | Kho A
admin | new | HH-15B-001 | Chì lá 750A | Cái | 0 | 83000 | Kho A
admin | new | HH-15B-002 | Cầu dao trần 600A - 600V trong nhà (boulon thau M22) | Cái | 0 | 6481900 | Kho A
admin | new | HH-15B-003 | Cầu dao trần 800A - 600V trong nhà (boulon thau M22) | Cái | 0 | 6597600 | Kho A
admin | new | HH-16A-001 | MCB 1P - 10 A - 6 kA, loại C | Cái | 0 | 21200 | Kho A
admin | new | HH-16A-002 | MCB 1P - 16 A - 6 kA, loại C | Cái | 0 | 21600 | Kho A
admin | new | HH-16A-003 | MCB 1P - 20 A - 6 kA, loại C | Cái | 0 | 22000 | Kho A
admin | new | HH-16A-004 | MCB 1P - 32 A - 6 kA, loại C | Cái | 0 | 22800 | Kho A
admin | new | HH-16A-005 | MCB 1P - 40 A - 6 kA, loại C | Cái | 0 | 26800 | Kho A
admin | new | HH-16A-006 | MCB 1P - 50 A - 6 kA, loại C | Cái | 0 | 27500 | Kho A
admin | new | HH-16A-007 | MCB 1P - 63 A - 6 kA, loại C | Cái | 0 | 29300 | Kho A
admin | new | HH-16A-008 | MCB 2P - 10 A - 6 kA, loại C | Cái | 0 | 41800 | Kho A
admin | new | HH-16A-009 | MCB 2P - 16 A - 6 kA, loại C | Cái | 0 | 42000 | Kho A
admin | new | HH-16A-010 | MCB 2P - 20 A - 6 kA, loại C | Cái | 0 | 43100 | Kho A
admin | new | HH-16A-011 | MCB 2P - 32 A - 6 kA, loại C | Cái | 0 | 45100 | Kho A
admin | new | HH-16A-012 | MCB 2P - 40 A - 6 kA, loại C | Cái | 0 | 53900 | Kho A
admin | new | HH-16A-013 | MCB 2P - 50 A - 6 kA, loại C | Cái | 0 | 55300 | Kho A
admin | new | HH-16A-014 | MCB 2P - 63 A - 6 kA, loại C | Cái | 0 | 57000 | Kho A
admin | new | HH-16A-015 | MCB 3P - 20 A - 6 kA, loại C | Cái | 0 | 63100 | Kho A
admin | new | HH-16A-016 | MCB 3P - 32 A - 6 kA, loại C | Cái | 0 | 65500 | Kho A
admin | new | HH-16A-017 | MCB 3P - 40 A - 6 kA, loại C | Cái | 0 | 77900 | Kho A
admin | new | HH-16A-018 | MCB 3P - 50 A - 6 kA, loại C | Cái | 0 | 81400 | Kho A
admin | new | HH-16A-019 | MCB 3P - 63 A - 6 kA, loại C | Cái | 0 | 82800 | Kho A
admin | new | HH-16A-020 | MCB 3P + 1N, 20 A - 6 kA, loại C | Cái | 0 | 80400 | Kho A
admin | new | HH-16A-021 | MCB 3P + 1N, 32A - 6 kA, loại C | Cái | 0 | 87000 | Kho A
admin | new | HH-16A-022 | MCB 3P + 1N, 40 A - 6 kA, loại C | Cái | 0 | 103500 | Kho A
admin | new | HH-16A-023 | MCB 3P + 1N, 50 A - 6 kA, loại C | Cái | 0 | 94800 | Kho A
admin | new | HH-16A-024 | MCB 3P + 1N, 63 A - 6 kA, loại C | Cái | 0 | 112000 | Kho A
admin | new | HH-16A-025 | MCB 1P - 80 A - 10 kA, loại C | Cái | 0 | 63200 | Kho A
admin | new | HH-16A-026 | MCB 1P - 100 A - 10 kA, loại C | Cái | 0 | 61300 | Kho A
admin | new | HH-16A-027 | MCB 1P - 125 A - 10 kA, loại C | Cái | 0 | 62300 | Kho A
admin | new | HH-16A-028 | MCB 2P - 80 A - 10 kA, loại C | Cái | 0 | 128000 | Kho A
admin | new | HH-16A-029 | MCB 2P - 100 A - 10 kA, loại C | Cái | 0 | 126400 | Kho A
admin | new | HH-16A-030 | MCB 2P - 125 A - 10 kA, loại C | Cái | 0 | 127400 | Kho A
admin | new | HH-16A-031 | MCB 3P - 80 A - 10 kA, loại C | Cái | 0 | 188200 | Kho A
admin | new | HH-16A-032 | MCB 3P - 100 A - 10 kA, loại C | Cái | 0 | 192100 | Kho A
admin | new | HH-16A-033 | MCB 3P - 125 A - 10 kA, loại C | Cái | 0 | 200900 | Kho A
admin | new | HH-16A-034 | MCB 3P +1N, 80 A - 10 kA, loại C | Cái | 0 | 243000 | Kho A
admin | new | HH-16A-035 | MCB 3P + 1N, 100 A - 10 kA, loại C | Cái | 0 | 254000 | Kho A
admin | new | HH-16A-036 | MCB 3P + 1N, 125 A - 10 kA, loại C | Cái | 0 | 256800 | Kho A
admin | new | HH-16B-001 | MCB 4 pha 80A - 6KA - TA | Cái | 0 | 411000 | Kho A
admin | new | HH-16B-003 | MCB 3 pha 25A - 6KA -TA | Cái | 0 | 0 | Kho A
admin | new | HH-16B-019 | MCB 3 pha 10A - 6KA -TA | Cái | 0 | 64900 | Kho A
admin | new | HH-17A-001 | Busbar dùng cho MCCB 80A - 250A | Bộ | 0 | 110900 | Kho A
admin | new | HH-17A-002 | Busbar dùng cho MCCB 400A - 630A | Bộ | 0 | 331100 | Kho A
admin | new | HH-17A-003 | Busbar dùng cho MCCB 2 cực 75A-125A | Bộ | 0 | 74300 | Kho A
admin | new | HH-17A-004 | Busbar dùng cho MCCB 2 cực 80A - 250A | Bộ | 0 | 86100 | Kho A
admin | new | HH-17A-005 | Chắn pha dùng cho MCCB 100A - 630A | Cái | 0 | 2400 | Kho A
admin | new | HH-17A-006 | Thiết bị cảnh báo sự cố trạm biến áp 22/0.4 - DTMS | Bộ | 0 | 34438400 | Kho A
admin | new | HH-17A-007 | MCCB 3P - 80 A - 690V - 70 kA, loại nhiệt - từ | Cái | 0 | 1024300 | Kho A
admin | new | HH-17A-008 | MCCB 3P - 100 A - 690V - 70 kA, loại nhiệt - từ | Cái | 0 | 1049600 | Kho A
admin | new | HH-17A-009 | MCCB 3P - 125 A - 690V - 70 kA, loại nhiệt - từ | Cái | 0 | 1170100 | Kho A
admin | new | HH-17A-010 | MCCB 3P - 160 A - 690V - 70 kA, loại nhiệt - từ | Cái | 0 | 1173900 | Kho A
admin | new | HH-17A-011 | MCCB 3P - 200 A - 690V - 70 kA, loại nhiệt - từ | Cái | 0 | 1363200 | Kho A
admin | new | HH-17A-012 | MCCB 3P - 250 A - 690V - 70 kA, loại nhiệt - từ | Cái | 0 | 1366500 | Kho A
admin | new | HH-17A-013 | MCCB 3P - 320 A - 690V - 70 kA, loại điện tử | Cái | 0 | 5045000 | Kho A
admin | new | HH-17A-014 | MCCB 3P - 400 A - 690V - 70 kA, loại điện tử | Cái | 0 | 5093600 | Kho A
admin | new | HH-17A-015 | MCCB 3P - 500 A - 690V - 70 kA, loại điện tử | Cái | 0 | 5142100 | Kho A
admin | new | HH-17A-016 | MCCB 3P - 630 A - 690V - 70 kA, loại điện tử | Cái | 0 | 5239100 | Kho A
admin | new | HH-17B-001 | Bộ busbar dùng cho MCCB 3 cực 50A ABS 103C | Bộ | 0 | 120000 | Kho A
admin | new | HH-17B-002 | Busbar cho MCCB 3 cực 50-125A (HGM/HUYNDAI) | Bộ | 0 | 121000 | Kho A
admin | new | HH-17B-003 | Busbar dùng cho MCCB 3 cực 400A, HGM/HUYNDAI | Bộ | 0 | 280000 | Kho A
admin | new | HH-17B-004 | Busbar dùng cho MCCB 2 cực 400A - 630A | Bộ | 0 | 236600 | Kho A
admin | new | HH-17B-005 | Boulon 8 X 40 + tán + londel nhúng kẽm | Bộ | 0 | 1000 | Kho A
admin | new | HH-17B-006 | Boulon 10 X 40 + tán + londel nhúng kẽm | Bộ | 0 | 2200 | Kho A
admin | new | HH-17B-007 | Boulon 8 X 50 + tán + londel nhúng kẽm | Bộ | 0 | 1300 | Kho A
admin | new | HH-17B-008 | Boulon 10 X 50 + tán + londel nhúng kẽm | Bộ | 0 | 2300 | Kho A
admin | new | HH-17B-009 | Boulon 12 X 40 + tán + londel nhúng kẽm | Cái | 0 | 3400 | Kho A
admin | new | HH-17B-010 | Boulon inox 12 X 40 + tán + londel (304) | Bộ | 0 | 9200 | Kho A
admin | new | HH-17B-011 | Boulon 16 X 250 + tán + londel vuông nhúng kẽm | Bộ | 0 | 38900 | Kho A
admin | new | HH-17B-012 | Boulon 16 X 400 + tán + londel nhúng kẽm | Bộ | 0 | 63100 | Kho A
admin | new | HH-17B-013 | Boulon M10 X 30 + tán + londel nhúng kẽm | Bộ | 0 | 1330 | Kho A
admin | new | HH-17B-014 | Busbar dùng cho MCCB 3 cực 800A, HGM/HUYNDAI | Bộ | 0 | 867900 | Kho A
admin | new | HH-17B-015 | Boulon M22 x 50 + tán + londel (nhúng kẽm) | Bộ | 0 | 21280 | Kho A
admin | new | HH-17B-016 | Boulon 14 X 30 + tán + londel nhúng kẽm | Bộ | 0 | 3600 | Kho A
admin | new | HH-17B-021 | Bộ boulon inox 5x80 (304) | Bộ | 0 | 2300 | Kho A
admin | new | HH-17B-022 | Boulon 10 X 30 + tán + 2 londel vênh nhúng kẽm | Bộ | 0 | 1425 | Kho A
admin | new | HH-17B-023 | Tay thao tác MCCB 320-630A | Cái | 0 | 9300 | Kho A
admin | new | HH-17B-024 | Boulon 8 x 30 + tán + londel (nhúng kẽm) | Cái | 0 | 1100 | Kho A
admin | new | HH-17B-025 | Boulon 10 X 20 + tán + londel nhúng kẽm | Bộ | 0 | 2300 | Kho A
admin | new | HH-17B-026 | Boulon 12 X 30 + tán + londel nhúng kẽm | Cái | 0 | 3300 | Kho A
admin | new | HH-17B-028 | Boulon 12 X 150 + tán + londel nhúng kẽm | Bộ | 0 | 7300 | Kho A
admin | new | HH-18A-001 | Móc treo cáp ABC 4 x 25 mm2 | Cái | 0 | 9800 | Kho A
admin | new | HH-18A-002 | Móc treo cáp ABC 4 x 35 mm2 | Cái | 0 | 11000 | Kho A
admin | new | HH-18A-003 | Móc treo cáp ABC 4 x 50 mm2 | Cái | 0 | 11200 | Kho A
admin | new | HH-18A-004 | Móc treo cáp ABC 4 x 70 mm2 | Cái | 0 | 12100 | Kho A
admin | new | HH-18A-005 | Móc treo cáp ABC 4 x 95 mm2 | Cái | 0 | 12300 | Kho A
admin | new | HH-18A-006 | Móc treo cáp ABC 4 x 120 mm2 | Cái | 0 | 15400 | Kho A
admin | new | HH-18A-007 | Móc treo cáp ABC 4 x 150 mm2 | Cái | 0 | 17200 | Kho A
admin | new | HH-18A-008 | Kẹp ngừng cáp ABC 2 x 50 mm2 | Cái | 0 | 30500 | Kho A
admin | new | HH-18A-009 | Kẹp ngừng cáp ABC 2 x 70 mm2 | Cái | 0 | 31000 | Kho A
admin | new | HH-18A-010 | Kẹp ngừng cáp ABC 2 x 90mm2 | Cái | 0 | 31200 | Kho A
admin | new | HH-18A-011 | Kẹp ngừng ABC 2 x (6 - 35)mm2 | Cái | 0 | 7300 | Kho A
admin | new | HH-18A-012 | Kẹp ngừng ABC 4 x (11-50)mm2 | Cái | 0 | 23300 | Kho A
admin | new | HH-18A-013 | Kẹp ngừng ABC 4 x (50-95)mm2 | Cái | 0 | 33400 | Kho A
admin | new | HH-18A-014 | Kẹp ngừng ABC 4 x (50-120)mm2 | Cái | 0 | 39200 | Kho A
admin | new | HH-18A-015 | Kẹp ngừng ABC 4 x (50-150)mm2 | Cái | 0 | 47500 | Kho A
admin | new | HH-18A-016 | Kẹp ngừng ABC 4 x (50 - 95)mm2,( thanh thép dầy 4mm) | Cái | 0 | 36300 | Kho A
admin | new | HH-18A-017 | Kẹp ngừng cáp ABC 4 x (11-50)mm2 (thanh thép dầy 4mm, không khoan lỗ ovan) | Cái | 0 | 36300 | Kho A
admin | new | HH-18A-018 | Kẹp ngừng cáp ABC 4 x (50-95)mm2 (thanh thép dày 4mm, không khoan lỗ ovan) | Cái | 0 | 44800 | Kho A
admin | new | HH-18B-001 | Móc treo cáp ABC 4 X 70mm2, thanh thép dày 4mm | Cái | 0 | 14500 | Kho A
admin | new | HH-18B-002 | Kẹp ngừng ABC 4 X (6-35)mm2, thanh thép dày 3mm | Cái | 0 | 14000 | Kho A
admin | new | HH-18B-003 | Móc treo cáp ABC 4 X 50mm2, thanh thép dày 4mm | Cái | 0 | 15100 | Kho A
admin | new | HH-18B-004 | Móc treo cáp ABC 4 X 95mm2, thanh thép dày 4mm | Cái | 0 | 16600 | Kho A
admin | new | HH-18B-005 | Kẹp ngừng ABC 4 x (6 - 35)mm2 (quaduplex) | Cái | 0 | 9200 | Kho A
admin | new | HH-18B-013 | Móc treo cáp ABC 4 X 120mm2, thanh thép dày 4mm | Cái | 0 | 18200 | Kho A
admin | new | HH-18B-016 | Kẹp ngừng ABC 4 x (50-150)mm2 dài 410 mm, thanh thép dày 4mm, không khoan lỗ ovan, lắp boulon 14 x 50 | Cái | 0 | 36800 | Kho A
admin | new | HH-18B-022 | Kẹp ngừng cáp ABC 4 x (11-50)mm2 (thanh thép dày 4mm, không khoan lỗ o van), chốt 12x45 | Cái | 0 | 40900 | Kho A
admin | new | HH-18B-023 | Kẹp ngừng cáp ABC 4 x (50-95)mm2 dài 330mm (thanh thép dày 4mm, không khoan lỗ o van), chốt 12x45 | Cái | 0 | 47200 | Kho A
admin | new | HH-19A-001 | Nối bọc IPC 16 - 95, vỏ cách điện dày 1 - 3 mm, 4 - 16 / 16 - 95, 1 bu lông M8 nhựa | Cái | 0 | 19200 | Kho A
admin | new | HH-19A-002 | Nối bọc IPC 35 - 95, vỏ cách điện dày 1 - 3 mm, 6 - 35 / 16 - 95, 1 bu lông M8 nhựa | Cái | 0 | 22200 | Kho A
admin | new | HH-19A-003 | Nối bọc IPC 70 - 95, vỏ cách điện dày 1 - 3 mm, 6 - 70 / 25 - 95, 1 bu lông M10 nhựa | Cái | 0 | 26600 | Kho A
admin | new | HH-19A-004 | Nối bọc IPC 95 - 95, vỏ cách điện dày 1 - 3 mm, 6 - 95 / 25 - 95, 2 bu lông M8 nhựa | Cái | 0 | 41100 | Kho A
admin | new | HH-19A-005 | Nối bọc IPC 120 - 120, vỏ cách điện dày 1 - 3 mm, 6 - 120 /25 - 120, 2 bu lông M8 nhựa | Cái | 0 | 43300 | Kho A
admin | new | HH-19A-006 | Nối bọc IPC 150 - 185, vỏ cách điện dày 1 - 3 mm, 6 - 150 /50 - 185, 2 bu lông M8 nhựa | Cái | 0 | 62800 | Kho A
admin | new | HH-19A-007 | Nối bọc IPC 150 - 240, vỏ cách điện dày 1 - 3 mm, 50 - 150 / 95 - 240, 2 bu lông M10 nhựa | Cái | 0 | 101700 | Kho A
admin | new | HH-19A-008 | Nối bọc IPC 300 - 300, vỏ cách điện dày 1 - 3 mm, 50 - 300 / 50 - 300, 2 bu lông M10 nhựa | Cái | 0 | 110200 | Kho A
admin | new | HH-19A-009 | Nối bọc IPC 16 - 95, vỏ cách điện dày 1 - 3 mm, 4 - 16 / 16 - 95, 1 bu lông M8 nhôm | Cái | 0 | 21100 | Kho A
admin | new | HH-19A-010 | Nối bọc IPC 35 - 95, vỏ cách điện dày 1 - 3 mm, 6 - 35 / 16 - 95, 1 bu lông M8 nhôm | Cái | 0 | 24300 | Kho A
admin | new | HH-19A-011 | Nối bọc IPC 70 - 95, vỏ cách điện dày 1 - 3 mm, 6 - 70 / 25 - 95, 1 bu lông M10 nhôm | Cái | 0 | 32200 | Kho A
admin | new | HH-19A-012 | Nối bọc IPC 95 - 95, vỏ cách điện dày 1 - 3 mm, 6 - 95 / 25 - 95, 2 bu lông M8 nhôm | Cái | 0 | 44800 | Kho A
admin | new | HH-19A-013 | Nối bọc IPC 120 - 120, vỏ cách điện dày 1 - 3 mm, 6 - 120 /25 - 120, 2 bu lông M8 nhôm | Cái | 0 | 46700 | Kho A
admin | new | HH-19A-014 | Nối bọc IPC 150 - 185, vỏ cách điện dày 1 - 3 mm, 6 - 150 /50 - 185, 2 bu lông M8 nhôm | cái | 0 | 66400 | Kho A
admin | new | HH-19A-015 | Nối bọc IPC 150 - 240, vỏ cách điện dày 1 - 3 mm, 50 - 150 / 95 - 240, 2 bu lông M10 nhôm | Cái | 0 | 112000 | Kho A
admin | new | HH-19A-016 | Nối bọc IPC 300 - 300, vỏ cách điện dày 1 - 3 mm, 50 - 300 / 50 - 300, 2 bu lông M10 nhôm | Cái | 0 | 122500 | Kho A
admin | new | HH-19A-017 | Nối bọc MV IPC 70 - 95, vỏ cách điện dày 3 - 7 mm, 35 - 70 / 35 - 95, 2 bu lông M10 thép | Cái | 0 | 208900 | Kho A
admin | new | HH-19A-018 | Nối bọc MV IPC 95 - 120, vỏ cách điện dày 3 - 7 mm, 70 - 95 / 95 - 120, 2 bu lông M10 thép | Cái | 0 | 227900 | Kho A
admin | new | HH-19A-019 | Nối bọc MV IPC 120 - 120, vỏ cách điện dày 3 - 7 mm, 35 - 120 / 35 - 120, 2 bu lông M10 thép | Cái | 0 | 242200 | Kho A
admin | new | HH-19A-020 | Nối bọc MV IPC 185 - 185, vỏ cách điện dày 3 - 7 mm, 50 - 185 / 50 - 185, 2 bu lông M10 thép | Cái | 0 | 260200 | Kho A
admin | new | HH-19A-021 | Nối bọc MV IPC 70 - 240, vỏ cách điện dày 3 - 7 mm, 25 - 70 / 120 - 240, 2 bu lông M10 thép | Cái | 0 | 318100 | Kho A
admin | new | HH-19A-022 | Nối bọc MV IPC 185 - 300, vỏ cách điện dày 3 - 7 mm, 120 - 185 / 185 - 300, 2 bu lông M10 thép | Cái | 0 | 322500 | Kho A
admin | new | HH-19A-023 | Nối bọc MV IPC 240 - 240, vỏ cách điện dày 3 - 7 mm, 95 - 240 / 95 - 240, 2 bu lông M10 thép | Cái | 0 | 325400 | Kho A
admin | new | HH-19A-024 | Nối bọc MV IPC 95-95, vỏ cách điện dày 7-12 mm, 50 - 95 / 50 - 95, 2 bu lông M10 thép | Cái | 0 | 340100 | Kho A
admin | new | HH-19A-025 | Nối bọc MV IPC 70 - 120, vỏ cách điện dày 7-12 mm, 50 - 70 / 95 - 120, 2 bu lông M10 thép | Cái | 0 | 343400 | Kho A
admin | new | HH-19A-026 | Nối bọc MV IPC 95 - 185, vỏ cách điện dày 7-12 mm, 70 - 95 / 120 - 185, 2 bu lông M10 thép | Cái | 0 | 352800 | Kho A
admin | new | HH-19A-027 | Nối bọc MV IPC 95-300, vỏ cách điện dày 7 12 mm, 70 - 95 / 120 - 300, 2 bu lông M10 thép | Cái | 0 | 358900 | Kho A
admin | new | HH-19A-028 | Nối bọc MV IPC 120-300, vỏ cách điện dày 7 12 mm, 95 - 120 / 185 - 300, 2 bu lông M10 thép | Cái | 0 | 375100 | Kho A
admin | new | HH-19A-029 | Nối bọc MV IPC 300 - 300, vỏ cách điện dày 7 12 mm, 120 - 300 / 120 - 300, 2 bu lông M10 thép | Cái | 0 | 337100 | Kho A
admin | new | HH-19A-030 | Nắp bịt đầu cáp 6 - 35, vỏ cách điện dày 1 - 3 mm, (màu đen) | Cái | 0 | 900 | Kho A
admin | new | HH-19A-031 | Nắp bịt đầu cáp 6 - 35, vỏ cách điện dày 1 - 3 mm, (màu xanh) | Cái | 0 | 900 | Kho A
admin | new | HH-19A-032 | Nắp bịt đầu cáp 6 - 35, vỏ cách điện dày 1 - 3 mm, (màu đỏ) | Cái | 0 | 900 | Kho A
admin | new | HH-19A-033 | Nắp bịt đầu cáp 6 - 35, vỏ cách điện dày 1 - 3 mm, (màu vàng) | Cái | 0 | 900 | Kho A
admin | new | HH-19A-034 | Nắp bịt đầu cáp 35 - 95, vỏ cách điện dày 1 - 3 mm, (màu đen) | Cái | 0 | 1000 | Kho A
admin | new | HH-19A-035 | Nắp bịt đầu cáp 35 - 95, vỏ cách điện dày 1 - 3 mm, (màu xanh) | Cái | 0 | 1000 | Kho A
admin | new | HH-19A-036 | Nắp bịt đầu cáp 35 - 95, vỏ cách điện dày 1 - 3 mm, (màu đỏ) | Cái | 0 | 1000 | Kho A
admin | new | HH-19A-037 | Nắp bịt đầu cáp 35 - 95, vỏ cách điện dày 1 - 3 mm, (màu vàng) | Cái | 0 | 1000 | Kho A
admin | new | HH-19A-038 | Nắp bịt đầu cáp 25 - 95, vỏ cách điện dày 1 - 3 mm, (màu đen) | Cái | 0 | 1100 | Kho A
admin | new | HH-19A-039 | Nắp bịt đầu cáp 25 - 95, vỏ cách điện dày 1 - 3 mm, (màu xanh) | Cái | 0 | 1100 | Kho A
admin | new | HH-19A-040 | Nắp bịt đầu cáp 25 - 95, vỏ cách điện dày 1 - 3 mm, (màu đỏ) | Cái | 0 | 1100 | Kho A
admin | new | HH-19A-041 | Nắp bịt đầu cáp 25 - 95, vỏ cách điện dày 1 - 3 mm, (màu vàng) | Cái | 0 | 1100 | Kho A
admin | new | HH-19A-042 | Nắp bịt đầu cáp 120 - 150, vỏ cách điện dày 1 - 3 mm, (màu đen) | Cái | 0 | 1100 | Kho A
admin | new | HH-19A-043 | Nắp bịt đầu cáp 120 - 150, vỏ cách điện dày 1 - 3 mm, (màu xanh) | Cái | 0 | 1100 | Kho A
admin | new | HH-19A-044 | Nắp bịt đầu cáp 120 - 150, vỏ cách điện dày 1 - 3 mm, (màu đỏ) | Cái | 0 | 1100 | Kho A
admin | new | HH-19A-045 | Nắp bịt đầu cáp 120 - 150, vỏ cách điện dày 1 - 3 mm, (màu vàng) | Cái | 0 | 1100 | Kho A
admin | new | HH-19B-001 | Nối bọc IPC 185-150, vỏ cách điện 1-3mm, 95 - 185 / 70 - 150, 2 boulon M8 nhựa | Cái | 0 | 0 | Kho A
admin | new | HH-19B-002 | Nối bọc IPC 185-150, vỏ cách điện 1-3mm, 95 - 185 / 70 - 150, 2 boulon M8 nhôm | Cái | 0 | 59600 | Kho A
admin | new | HH-19B-003 | Nối bọc IPC vỏ cách điện 1-3mm, 95 - 240 / 95 - 240, 2 boulon M10 nhựa | Cái | 0 | 0 | Kho A
admin | new | HH-19B-004 | Nối bọc IPC 240 , tiếp địa | Cái | 0 | 0 | Kho A
admin | new | HH-19B-005 | Nối bọc IPC trung thế 185, tiếp địa | Cái | 0 | 252600 | Kho A
admin | new | HH-19B-006 | Nối bọc IPC trung thế 300, tiếp địa | Cái | 0 | 303300 | Kho A
admin | new | HH-19B-007 | Chụp cosse 70mm2 đen | Cái | 0 | 200 | Kho A
admin | new | HH-19B-010 | Đầu nối tiếp địa hạ thế + nối bọc 150-185 | Cái | 0 | 122000 | Kho A
admin | new | HH-19B-011 | Kẹp IPC chia dây 5 nhánh rẽ (PC Cà Mau) | Cái | 0 | 28200 | Kho A
admin | new | HH-20A-001 | Mỏ phóng sắt | Cái | 0 | 11900 | Kho A
admin | new | HH-20A-002 | Bar tiếp địa nhôm | Cái | 0 | 48600 | Kho A
admin | new | HH-20A-003 | Kẹp đấu rẽ TA-CDB 86 34G28 - 35mm2 | Cái | 0 | 139300 | Kho A
admin | new | HH-20A-004 | Kẹp đấu rẽ TA-CDB 86 54G28 - 50mm2 | Cái | 0 | 154100 | Kho A
admin | new | HH-20A-005 | Kẹp đấu rẽ TA-CDB 86 75G28 - 70mm2 | Cái | 0 | 161900 | Kho A
admin | new | HH-20A-006 | Kẹp đấu rẽ TA-CDB 86 93G28 - 95mm2 | Cái | 0 | 166800 | Kho A
admin | new | HH-20A-007 | Kẹp đấu rẽ TA-CDB 86 117G28 - 120mm2 | Cái | 0 | 170700 | Kho A
admin | new | HH-20A-008 | Kẹp đấu rẽ TA-CDB 86 148G28 - 150mm2 | Cái | 0 | 194200 | Kho A
admin | new | HH-20A-009 | Kẹp đấu rẽ TA-CDB 86 182G28 - 185mm2 | Cái | 0 | 205100 | Kho A
admin | new | HH-20A-010 | Kẹp đấu rẽ TA-CDB 86 228G28 - 240mm2 | Cái | 0 | 252100 | Kho A
admin | new | HH-20A-011 | Kẹp đấu rẽ TA-CDB 86 288G28 - 300mm2 | Cái | 0 | 276700 | Kho A
admin | new | HH-20A-012 | Khóa néo TA-AB 34G28 - 35mm2 | Cái | 0 | 279700 | Kho A
admin | new | HH-20A-013 | Khóa néo TA-AB 54G28 - 50mm2 | Cái | 0 | 286600 | Kho A
admin | new | HH-20A-014 | Khóa néo TA-AB 75G28 - 70mm2 | Cái | 0 | 290400 | Kho A
admin | new | HH-20A-015 | Khóa néo TA-AB 93G28 - 95mm2 | Cái | 0 | 299200 | Kho A
admin | new | HH-20A-016 | Khóa néo TA-AB 117G28 - 120mm2 | Cái | 0 | 304100 | Kho A
admin | new | HH-20A-017 | Khóa néo TA-AB 148G28 - 150mm2 | Cái | 0 | 328700 | Kho A
admin | new | HH-20A-018 | Khóa néo TA-AB 182G28 - 185mm2 | Cái | 0 | 350200 | Kho A
admin | new | HH-20A-019 | Khóa néo TA-AB 228G28 - 240mm2 | Cái | 0 | 350200 | Kho A
admin | new | HH-20A-020 | Khóa néo TA-AB 288G28 - 300mm2 | Cái | 0 | 480700 | Kho A
admin | new | HH-20B-001 | Bar nhôm 25-16 sử dụng nối bọc đôi | Cái | 0 | 0 | Kho A
admin | new | HH-20B-002 | Bar nhôm 25-16 sử dụng nối bọc đôi đuôi dài | Cái | 0 | 82000 | Kho A
admin | new | HH-20B-003 | Bar tiếp địa nhôm 16 - 25 loại dài | Cái | 0 | 0 | Kho A
admin | new | HH-20B-004 | Khoá néo ép dây AC/ XLPE- 70mm2 | Cái | 0 | 230000 | Kho A
admin | new | HH-20B-005 | Bar nhôm đơn tiếp địa 25-21 | Cái | 0 | 56000 | Kho A
admin | new | HH-20B-006 | Khóa néo ép dây AC/XLPE- 95mm2 | Cái | 0 | 178500 | Kho A
admin | new | HH-20B-007 | Khoá néo ép dây AC/ XLPE- 185mm2 | Cái | 0 | 343200 | Kho A
admin | new | HH-20B-008 | Khoá néo ép dây AC/ XLPE- 240mm2 | Cái | 0 | 343300 | Kho A
admin | new | HH-20B-009 | Khóa néo ép dây AC/XLPE- 150mm2 | Cái | 0 | 325800 | Kho A
admin | new | HH-20B-010 | Khóa néo ép dây AC/XLPE- 120mm2 | Cái | 0 | 152000 | Kho A
admin | new | HH-20B-011 | Khoá néo ép dây AC/ XLPE- 50mm2 | Cái | 0 | 130700 | Kho A
admin | new | HH-20B-013 | Bar tiếp địa nhôm 25-16 dạng chữ H | Cái | 0 | 121000 | Kho A
admin | new | HH-20B-014 | Kẹp đấu rẽ TA-CDB 86 148G28 - 150mm2, đường kính trong của ống nối 17,5mm | Cái | 0 | 191140 | Kho A
admin | new | HH-20B-015 | Kẹp đấu rẽ TA-CDB 86 182G28-185mm2, đường kính trong của ống nối 19,5mm | Cái | 0 | 201780 | Kho A
admin | new | HH-20B-016 | Khóa néo TA-AB 148G28 - 150mm2, đường kính trong của ống nối 17,5mm | Cái | 0 | 323095 | Kho A
admin | new | HH-20B-017 | Khóa néo TA-AB 182G28 - 185mm2, đường kính trong của ống nối 19,5mm | Cái | 0 | 344090 | Kho A
admin | new | HH-21A-001 | Ống nối MJPT 10 - 10 | Cái | 0 | 8800 | Kho A
admin | new | HH-21A-002 | Ống nối MJPT 10 - 16 | Cái | 0 | 8800 | Kho A
admin | new | HH-21A-003 | Ống nối MJPT 16 - 16 | Cái | 0 | 8800 | Kho A
admin | new | HH-21A-004 | Ống nối MJPT 25 - 25 | Cái | 0 | 8800 | Kho A
admin | new | HH-21A-005 | Ống nối MJPT 25 - 35 | Cái | 0 | 8800 | Kho A
admin | new | HH-21A-006 | Ống nối MJPT 35 - 35 | Cái | 0 | 8800 | Kho A
admin | new | HH-21A-007 | Ống nối MJPT 50 -50 | Cái | 0 | 12800 | Kho A
admin | new | HH-21A-008 | Ống nối MJPT 70 - 70 | Cái | 0 | 13100 | Kho A
admin | new | HH-21A-009 | Ống nối MJPT 95 - 95 | Cái | 0 | 13700 | Kho A
admin | new | HH-21A-010 | Ống nối MJPT 120 - 120 | Cái | 0 | 18500 | Kho A
admin | new | HH-21A-011 | Ống nối MJPT 150 - 150 | Cái | 0 | 18500 | Kho A
admin | new | HH-21A-012 | Ống nối MJPT 185 - 185 | Cái | 0 | 19900 | Kho A
admin | new | HH-21B-001 | Ống nối MJPT 16 - 25 | Cái | 0 | 10320 | Kho A
admin | new | HH-21B-002 | Ống nối đồng 6mm2 - 11mm2, ống đồng phi (4.4 - 6.8)mm, có vỏ bọc cách điện | Cái | 0 | 2900 | Kho A
admin | new | HH-21B-003 | Ống nối đồng 16mm2 - 25mm2, dài 60mm, có vỏ bọc cách điện | Cái | 0 | 7100 | Kho A
admin | new | HH-23A-001 | Hộp phân phối nhỏ không phụ kiện | Cái | 0 | 106500 | Kho A
admin | new | HH-23A-002 | Hộp phân phối nhỏ 6 MCB (boulon vis xi niken) | Cái | 0 | 199700 | Kho A
admin | new | HH-23A-003 | Hộp phân phối nhỏ 9 MCB (boulon vis xi niken) | Cái | 0 | 231400 | Kho A
admin | new | HH-23A-004 | Hộp phân phối nhỏ 6 MCB (boulon vis inox) | Cái | 0 | 210200 | Kho A
admin | new | HH-23A-005 | Hộp phân phối nhỏ 9 MCB (boulon vis inox) | Cái | 0 | 247200 | Kho A
admin | new | HH-23A-006 | Hộp chia dây 6 cực (boulon vis xi niken) | Cái | 0 | 249900 | Kho A
admin | new | HH-23A-007 | Hộp chia dây 9 cực (boulon vis xi niken) | Cái | 0 | 248000 | Kho A
admin | new | HH-23A-008 | Hộp chia dây 12 cực (boulon vis xi niken, thau 4 x 20) | Cái | 0 | 258700 | Kho A
admin | new | HH-23A-009 | Hộp phân phối 12 cực loại lớn (bass 2 đai) | Cái | 0 | 319500 | Kho A
admin | new | HH-23A-010 | Hộp chia dây 6 cực (boulon vis inox) | Cái | 0 | 292000 | Kho A
admin | new | HH-23A-011 | Hộp chia dây 9 cực (boulon vis inox) | Cái | 0 | 288100 | Kho A
admin | new | HH-23A-012 | Hộp chia dây 12 cực (boulon vis inox, thau 4 x 20) | Cái | 0 | 287200 | Kho A
admin | new | HH-23A-013 | Hộp chia dây 12 cực (boulon vis inox, thau 11 x 14) | Cái | 0 | 339500 | Kho A
admin | new | HH-23A-014 | Tấm mica che thanh pha | Cái | 0 | 12000 | Kho A
admin | new | HH-23B-001 | Hộp phân phối nhỏ 6 MCB, boulon vít xi niken, bass 2 đai | Cái | 0 | 166250 | Kho A
admin | new | HH-23B-002 | Hộp phân phối nhỏ 6 MCB, boulon vít xi niken, 2 thanh pha 11 x 14 x 70mm | Cái | 0 | 0 | Kho A
admin | new | HH-23B-003 | Hộp phân phối nhỏ 9 cực, thanh pha bằng đồng lá, in chữ | Cái | 0 | 236410 | Kho A
admin | new | HH-23B-004 | Hộp phân phối 9 cực loại nhỏ, có thanh pha bằng đồng lá, lắp 4 cosse ép Cu 50 boulon inox lục giác M8 được thiết kế chống xoay, 9 cosse ép Cu 25 boulon vis inox | Cái | 0 | 317400 | Kho A
admin | new | HH-23B-005 | Hộp phân phối nhỏ 9 cực, thanh chống nắp, thanh pha bằng đồng lá lắp cosse 50, giữa thanh trung tính lắp cosse 50, in chữ | Cái | 0 | 250420 | Kho A
admin | new | HH-23B-006 | Hộp phân phối lớn lắp MCCB, nắp mở ngang | Cái | 0 | 0 | Kho A
admin | new | HH-23B-007 | Hộp phân phối lớn lắp MCCB 100A có 8 lỗ phi 15mm, 6 cosse Cu MCCB 50mm2 1 lỗ, 2 cosse Cu 50mm2 1 lỗ, thanh trung tính bằng đồng, bass lắp và cần thao tác, in chữ | Cái | 0 | 289750 | Kho A
admin | new | HH-23B-008 | Hộp chia dây 9 cực loại nhỏ, boulon vit inox, có tấm mica che thanh pha, lỗ thẳng hàng | Cái | 0 | 0 | Kho A
admin | new | HH-23B-009 | Hộp phân phối nhỏ 6 MCB, có phụ kiện, boulon vis xi niken, bass 2 đai và boulon M16 | Cái | 0 | 176540 | Kho A
admin | new | HH-23B-010 | Hộp phân phối nhỏ 9 MCB, có phụ kiện, boulon vis xi niken, bass 2 đai và boulon M16 | Cái | 0 | 215340 | Kho A
admin | new | HH-23B-011 | Hộp phân phối 6 cực loại nhỏ, 3 thanh pha , 1 thanh trung tính, thau 13 x 18 | Cái | 0 | 189000 | Kho A
admin | new | HH-23B-012 | Hộp chia dây 9 cực loại nhỏ, có thanh chống, boulon vít inox, thau 15 x 20, cáp vào gắn ốc xiết cáp bằng nhựa, dán cao su gắn ở đáy hộp | Cái | 0 | 390000 | Kho A
admin | new | HH-23B-013 | Hộp phân phối nhỏ 9 cực, thanh pha bằng đồng lá lắp 3 cosse ép Cu 50, 1 thanh trung tính lắp 1 cosse ép Cu 50 ở giữa, 9 cosse ép Cu 25, in chữ | Cái | 0 | 303000 | Kho A
admin | new | HH-23B-014 | Hộp phân phối nhỏ 6 cực, thanh chống nắp, thanh pha bằng đồng lá lắp cosse 50, giữa thanh trung tính lắp cosse 50, in chữ | Cái | 0 | 239020 | Kho A
admin | new | HH-23B-015 | Hộp phân phối nhỏ lắp MCCB, có bass lắp, ron cao su, có 3 lỗ phi 15 và 1 lỗ phi 10, in chữ | Cái | 0 | 127943 | Kho A
admin | new | HH-23B-016 | Hộp phân phối 6 cực loại nhỏ, có thanh pha bằng đồng lá lắp sẵn 3 cosse ép đồng 50mm2 1 lỗ chiều dài ép dây 25mm, thanh trung tính 13 x 18 lắp sẵn 1 cosse ép đồng 50 và 6 cosse ép đồng 25 mm2 | Cái | 0 | 264810 | Kho A
admin | new | HH-23B-017 | Hộp phân phối 9 cực loại nhỏ, có thanh pha bằng đồng lá lắp sẵn 3 cosse ép đồng 50mm2 1 lỗ chiều dài ép dây 25mm, thanh trung tính 13 x 18 lắp sẵn 1 cosse ép đồng 50 và 9 cosse ép đồng 25 mm2 | Cái | 0 | 362300 | Kho A
admin | new | HH-23B-020 | Hộp phân phối nhỏ 6 cực, thanh pha bằng đồng lá lắp 3 cosse ép Cu 50, 1 thanh trung tính lắp 1 cosse ép Cu 50 ở giữa, 6 cosse ép Cu 25, in chữ | Cái | 0 | 221840 | Kho A
admin | new | HH-23B-021 | Hộp phân phối nhỏ 9 MCB, boulon vis xi niken, thanh trung tính thau 13x18, boulon vis trên thanh trung tính M6 | Cái | 0 | 214500 | Kho A
admin | new | HH-23B-022 | Hộp phân phối nhỏ 6 cực, thanh pha bằng đồng lá, in chữ | Cái | 0 | 213560 | Kho A
admin | new | HH-23B-023 | Hộp chia dây 9 cực loại nhỏ, boulon vit inox, có tấm mica che thanh pha, lỗ thẳng hàng, phe gài inox, khoá hộp dính chặt vào ty khoá | Cái | 0 | 0 | Kho A
admin | new | HH-23B-026 | Vỏ hộp phân phối nhỏ, không phụ kiện, có rây lắp MCB, in chữ | Cái | 0 | 99100 | Kho A
admin | new | HH-23B-030 | Hộp chia dây 9 cực (loại nhỏ, 1 thanh pha, 1 thanh trung tính, NSX, Mỗi hộp đựng 1 thùng) | Cái | 0 | 216000 | Kho A
admin | new | HH-23B-031 | Hộp phân phối nhỏ 6 cực, thanh chống nắp, thanh pha bằng đồng lá, lắp 4 cosse ép Cu 50 boulon lục giác M8, 6 cosse ép Cu 10, in chữ | Cái | 0 | 266600 | Kho A
admin | new | HH-23B-032 | Hộp phân phối nhỏ 9 cực, thanh chống nắp, thanh pha bằng đồng lá, lắp 4 cosse ép Cu 50 boulon lục giác M8, 3 cosse ép 25, 6 cosse ép Cu 10, in chữ | Cái | 0 | 285700 | Kho A
admin | new | HH-23B-033 | Hộp phân phối lớn lắp MCCB 100A có 8 lỗ phi 15mm, 2 cosse Cu 50mm2 1 lỗ, thanh trung tính bằng đồng, bass lắp và cần thao tác, in chữ | Cái | 0 | 257600 | Kho A
admin | new | HH-23B-034 | Hộp phân phối nhỏ 9 cực, thanh pha bằng đồng lá, lắp 3 cosse ép Cu 50,1 thanh trung tính 20 x 22 lắp boulon vit thau, in chữ | Cái | 0 | 352700 | Kho A
admin | new | HH-23B-037 | Hộp chia dây 9 cực loại nhỏ, boulon vis xi niken, 1 lỗ cáp vào phi 40, 9 lỗ cáp ra phi 20, kèm nắp bit,1 thanh pha, 1 thanh trung tính, khắc chữ, đóng gói 1 thùng 1 hộp | Cái | 0 | 217100 | Kho A
admin | new | HH-23B-039 | Hộp phân phối nhỏ 9 cực, thanh pha bằng đồng lá, lắp 4 cose ép Cu 50 boulon lục giác M8, 3 cose ép 25, 6 cose ép Cu 10, in chữ | Cái | 0 | 299300 | Kho A
admin | new | HH-23B-041 | Hộp phân phối nhỏ 9 MCB, boulon vis xi niken, có thanh chống, thanh trung tính lắp boulon vít thau | Cái | 0 | 287000 | Kho A
admin | new | HH-23B-043 | Hộp phân phối nhỏ 6 cực, thanh chống nắp, thanh pha bằng đồng lá lắp 3 cosse ép 50, 1 thanh trung tính lắp 1 cosse ép 50 ở giữa, 6cosse ép 25, boulon vít thau 6 x 20, in chữ | Cái | 0 | 335000 | Kho A
admin | new | HH-23B-044 | Hộp phân phối nhỏ 9 cực, thanh chống nắp, thanh pha bằng đồng lá lắp 3 cosse ép 50, 1 thanh trung tính lắp 1 cosse ép 50 ở giữa, 9cosse ép 25, boulon vít thau 6 x 20, in chữ | Cái | 0 | 368000 | Kho A
admin | new | HH-24A-001 | Băng keo cách điện 9 mét | Cuộn | 0 | 116200 | Kho A
admin | new | HH-24A-002 | Băng keo cách điện 11 mét | Cuộn | 0 | 128400 | Kho A
admin | new | HH-24A-003 | Đầu ra cáp ngầm 3P, 24Kv, 35 - 50mm2, indoor | Bộ | 0 | 0 | Kho A
admin | new | HH-24A-004 | Đầu ra cáp ngầm 3P, 24Kv, 70 - 120mm2, indoor | Bộ | 0 | 0 | Kho A
admin | new | HH-24A-005 | Đầu ra cáp ngầm 3P, 24Kv, 150 - 240mm2, indoor | Bộ | 0 | 0 | Kho A
admin | new | HH-24A-006 | Đầu ra cáp ngầm 3P, 24Kv, 300 - 400mm2, indoor | Bộ | 0 | 0 | Kho A
admin | new | HH-24A-007 | Đầu ra cáp ngầm 3P, 24Kv, 35 - 50mm2, outdoor | Bộ | 0 | 0 | Kho A
admin | new | HH-24A-008 | Đầu ra cáp ngầm 3P, 24Kv, 70 - 120mm2, outdoor | Bộ | 0 | 0 | Kho A
admin | new | HH-24A-009 | Đầu ra cáp ngầm 3P, 24Kv, 150 - 240mm2, outdoor | Bộ | 0 | 0 | Kho A
admin | new | HH-24A-010 | Đầu ra cáp ngầm 3P, 24Kv, 300 - 400mm2, outdoor | Bộ | 0 | 0 | Kho A
admin | new | HH-24A-011 | Hộp nối cáp ngầm 3P, 24Kv, 35 - 50mm2 | Bộ | 0 | 0 | Kho A
admin | new | HH-24A-012 | Hộp nối cáp ngầm 3P, 24Kv, 70 - 120mm2 | Bộ | 0 | 0 | Kho A
admin | new | HH-24A-013 | Hộp nối cáp ngầm 3P, 24Kv, 150 - 240mm2 | Bộ | 0 | 0 | Kho A
admin | new | HH-24A-014 | Hộp nối cáp ngầm 3P, 24Kv, 300 - 400mm2 | Bộ | 0 | 0 | Kho A
admin | new | HH-25A-001 | Nắp đậy điện kế 2 dây | Cái | 0 | 52500 | Kho A
admin | new | HH-25A-002 | Bảng đơn gắn điện kế 2 dây | Cái | 0 | 31200 | Kho A
admin | new | HH-25A-003 | Bảng đôi gắn điện kế 2 dây - ngắn | Cái | 0 | 42000 | Kho A
admin | new | HH-25A-004 | Bảng đôi gắn điện kế 2 dây - dài. | Cái | 0 | 50000 | Kho A
admin | new | HH-25A-005 | Đế sau bảng đôi gắn điện kế 2 dây - ngắn | Cái | 0 | 20400 | Kho A
admin | new | HH-25A-006 | Đế sau bảng đôi gắn điện kế 2 dây - dài | Cái | 0 | 23100 | Kho A
admin | new | HH-25A-007 | Bảng gắn MCB 2 dây | Cái | 0 | 22200 | Kho A
admin | new | HH-25A-008 | Nắp đậy điện kế 3 dây - kính thủy | Cái | 0 | 88500 | Kho A
admin | new | HH-25A-009 | Bảng đơn gắn điện kế 3 dây | Cái | 0 | 52000 | Kho A
admin | new | HH-25A-010 | Bảng gắn MCB 3 dây | Cái | 0 | 44200 | Kho A
admin | new | HH-26A-001 | Hộp 1 điện kế 1P- UPVC, điện kế điện tử (boulon vis xi niken) | Cái | 0 | 132100 | Kho A
admin | new | HH-26A-002 | Hộp 2 điện kế 1P- UPVC, điện kế điện tử (boulon vis xi niken) | Cái | 0 | 271100 | Kho A
admin | new | HH-26A-003 | Hộp 4 điện kế 1P- UPVC, điện kế điện tử (boulon vis xi niken) | Cái | 0 | 450800 | Kho A
admin | new | HH-26A-004 | Hộp 1 điện kế 1P- UPVC, điện kế điện tử (boulon vis inox) | Cái | 0 | 134100 | Kho A
admin | new | HH-26A-005 | Hộp 2 điện kế 1P- UPVC, điện kế điện tử (boulon vis inox) | Cái | 0 | 282800 | Kho A
admin | new | HH-26A-006 | Hộp 4 điện kế 1P- UPVC, điện kế điện tử (boulon vis inox) | Cái | 0 | 470600 | Kho A
admin | new | HH-26A-007 | Hộp 1 điện kế 1P- UPVC, điện kế cơ (boulon vis xi niken) | Cái | 0 | 135200 | Kho A
admin | new | HH-26A-008 | Hộp 2 điện kế 1P- UPVC, điện kế cơ (boulon vis xi niken) | Cái | 0 | 286800 | Kho A
admin | new | HH-26A-009 | Hộp 4 điện kế 1P- UPVC, điện kế cơ (boulon vis xi niken) | Cái | 0 | 458600 | Kho A
admin | new | HH-26A-010 | Hộp 1 điện kế 1P- UPVC, điện kế cơ (boulon vis inox) | Cái | 0 | 137200 | Kho A
admin | new | HH-26A-011 | Hộp 2 điện kế 1P- UPVC, điện kế cơ (boulon vis inox) | Cái | 0 | 298900 | Kho A
admin | new | HH-26A-012 | Hộp 4 điện kế 1P- UPVC, điện kế cơ (boulon vis inox) | Cái | 0 | 499800 | Kho A
admin | new | HH-26A-013 | Hộp 1 điện kế 3P- trực tiếp, UPVC (boulon vis xi niken) | Cái | 0 | 274400 | Kho A
admin | new | HH-26A-014 | Hộp 1 điện kế 3P- gián tiếp, UPVC (boulon vis xi niken) | Cái | 0 | 493900 | Kho A
admin | new | HH-26A-015 | Hộp 1 điện kế 3P- trực tiếp, UPVC (boulon vis inox) | Cái | 0 | 276400 | Kho A
admin | new | HH-26A-016 | Hộp 1 điện kế 3P- gián tiếp, UPVC (boulon vis inox) | Cái | 0 | 503700 | Kho A
admin | new | HH-26A-017 | Bộ gối đỡ công tơ điện tử 1 pha, hộp điện kế cơ UPVC | Bộ | 0 | 5300 | Kho A
admin | new | HH-26A-018 | Bộ gối đỡ công tơ điện tử 1 pha - 3 pha, hộp điện kế điện tử uPVC | Bộ | 0 | 5300 | Kho A
admin | new | HH-26B-001 | Hộp 1 điện kế cơ, 1 pha - PVC - thiết kế TP, kính cường lực 5mm, 4 bộ vít gắn hộp lên tường, có ký hiệu" EVN HCMC, TRUNG TÂM CHĂM SÓC KHÁCH HÀNG: 1900.54.54.54", NSX | Cái | 0 | 63360 | Kho A
admin | new | HH-26B-002 | Hộp 4 điện kế 1P- UPVC, điện kế cơ (boulon vis xi niken, thau đầu vào 13 x 18 ) | Cái | 0 | 0 | Kho A
admin | new | HH-26B-003 | Hộp 4 điện kế 1P- UPVC, điện kế điện tử, boulon vis xi niken, thau đầu ra 10 x 11 x 50 | Cái | 0 | 0 | Kho A
admin | new | HH-26B-004 | Nắp kiếng hộp bảo vệ điện kế 1P-UPVC, gắn kính cường lực 5mm, kèm vít, bass | Cái | 0 | 31700 | Kho A
admin | new | HH-26B-005 | Cụm phíp thau đầu vào hộp 4 công tơ lắp boulon vít thau | Cái | 0 | 88400 | Kho A
admin | new | HH-26B-006 | Cụm phíp thau đầu ra hộp 4 công tơ lắp boulon vít thau | Cái | 0 | 49800 | Kho A
admin | new | HH-26B-007 | Cụm phíp thau đầu ra hộp 4 công tơ 1 pha | Cái | 0 | 34000 | Kho A
admin | new | HH-27A-001 | Hộp 1 điện kế cơ, 1 pha - Compositer (boulon vis xi niken) | Cái | 0 | 86400 | Kho A
admin | new | HH-27A-002 | Hộp 2 điện kế cơ, 1 pha - Compositer (loại nhỏ,boulon vis xi niken) | Cái | 0 | 213200 | Kho A
admin | new | HH-27A-003 | Hộp 4 điện kế cơ, 1 pha - Compositer (loại nhỏ, boulon vis xi niken) | Cái | 0 | 321700 | Kho A
admin | new | HH-27A-004 | Hộp 6 điện kế cơ, 1 pha - Compositer (boulon vis xi niken) | Cái | 0 | 455700 | Kho A
admin | new | HH-27A-005 | Hộp 1 điện kế cơ, 3 pha - Compositer (boulon vis xi niken) | Cái | 0 | 258300 | Kho A
admin | new | HH-27A-006 | Hộp 1 điện kế cơ, 1 pha - Compositer (boulon vis inox) | Cái | 0 | 88200 | Kho A
admin | new | HH-27A-007 | Hộp 2 điện kế cơ, 1 pha - Compositer (loại nhỏ, boulon vis inox) | Cái | 0 | 224700 | Kho A
admin | new | HH-27A-008 | Hộp 4 điện kế cơ, 1 pha - Compositer (loại nhỏ, boulon vis inox) | Cái | 0 | 338100 | Kho A
admin | new | HH-27A-009 | Hộp 6 điện kế cơ, 1 pha - Compositer (boulon vis inox) | Cái | 0 | 478200 | Kho A
admin | new | HH-27A-010 | Hộp 1 điện kế cơ, 3 pha - Compositer (boulon vis inox) | Cái | 0 | 270900 | Kho A
admin | new | HH-27A-011 | Hộp 1 điện kế điện tử, 1 pha - Compositer (boulon vis xi niken) | Cái | 0 | 64400 | Kho A
admin | new | HH-27A-012 | Hộp 2 điện kế điện tử, 1 pha - Compositer (loại nhỏ, boulon vis xi niken) | Cái | 0 | 0 | Kho A
admin | new | HH-27A-013 | Hộp 4 điện kế điện tử, 1 pha - Compositer (boulon vis xi niken) | Cái | 0 | 280700 | Kho A
admin | new | HH-27A-014 | Hộp 6 điện kế điện tử, 1 pha - Compositer (boulon vis xi niken) | Cái | 0 | 0 | Kho A
admin | new | HH-27A-015 | Hộp 1 điện kế điện tử, 3 pha - Compositer (boulon vis xi niken) | Cái | 0 | 0 | Kho A
admin | new | HH-27A-016 | Hộp 1 điện kế điện tử, 1 pha - Compositer (boulon vis inox) | Cái | 0 | 68200 | Kho A
admin | new | HH-27A-017 | Hộp 2 điện kế điện tử, 1 pha - Compositer (boulon vis inox) | Cái | 0 | 0 | Kho A
admin | new | HH-27A-018 | Hộp 4 điện kế điện tử, 1 pha - Compositer (boulon vis inox) | Cái | 0 | 296900 | Kho A
admin | new | HH-27A-019 | Hộp 6 điện kế điện tử, 1 pha - Compositer (boulon vis inox) | Cái | 0 | 0 | Kho A
admin | new | HH-27A-020 | Hộp 1 điện kế điện tử, 3 pha - Compositer (boulon vis inox) | Cái | 0 | 0 | Kho A
admin | new | HH-27A-021 | Hộp 1 điện kế 3 pha - Compositer (không thau phíp) | Cái | 0 | 204600 | Kho A
admin | new | HH-27A-022 | Hộp bảo vệ MCCB 3 pha - 250A - Compositer | Cái | 0 | 254500 | Kho A
admin | new | HH-27A-023 | Hộp bảo vệ MCB 2 cực nắp mica, có niêm chì | Cái | 0 | 22600 | Kho A
admin | new | HH-27A-024 | Hộp bảo vệ MCB 3 cực nắp mica, có niêm chì | Cái | 0 | 41300 | Kho A
admin | new | HH-27A-025 | Bộ gối đỡ công tơ điện tử 1 pha, điện kế cơ composite | Bộ | 0 | 4400 | Kho A
admin | new | HH-27A-026 | Bộ gối đỡ công tơ điện tử 1 pha, hộp điện kế điện tử composite | Bộ | 0 | 2200 | Kho A
admin | new | HH-27A-027 | Bộ gối đỡ công tơ điện tử 3 pha, hộp điện kế cơ composite | Bộ | 0 | 3600 | Kho A
admin | new | HH-27B-001 | Nắp hộp bảo vệ điện kế 1P bằng nhựa AS kèm vít, bass | Cái | 0 | 14190 | Kho A
admin | new | HH-27B-002 | Hộp bảo vệ MCCB 3P - 200A, 250A-OD-Compositer, có thanh trung tính và boulon bắt cosse, có bass lắp và cần thao tác, in chữ | Cái | 0 | 252800 | Kho A
admin | new | HH-27B-003 | Hộp bảo vệ MCCB 3P -200A -ID-composite, lỗ cáp vào ra phi 40, 6 cosse ép Cu MCCB 150-N, bộ vis tắc kê gắn hộp lên tường, in chữ | Cái | 0 | 396536 | Kho A
admin | new | HH-27B-004 | Hộp bảo vệ MCCB 3P - 100A-ID-Compositer, lỗ cáp vào ra phi 40, 6 cosse ép Cu MCCB 95-N,bộ vis tắc kê gắn hộp lên tường, in chữ | Cái | 0 | 282164 | Kho A
admin | new | HH-27B-005 | Hộp bảo vệ MCCB 3P - 200A-ID-Compositer, lỗ cáp vào ra phi 40, 6 cosse ép Cu MCCB 150-N, bộ vis tắc kê gắn hộp lên tường, in chữ | Cái | 0 | 376096 | Kho A
admin | new | HH-27B-006 | Hộp 1 điện kế cơ, 1 pha - Composite, boulon vis xi niken, bass L và boulon niêm chì bằng inox, rây lắp MCCB Panasonic | Cái | 0 | 72814 | Kho A
admin | new | HH-27B-007 | Hộp 1 điện kế cơ, 3 pha - Compositer (boulon vis xi niken, thanh rây lắp MCCB LS) | Cái | 0 | 0 | Kho A
admin | new | HH-27B-008 | Hộp bảo vệ máy cắt 100A, (6 cosse đồng MCCB 50mm2 1 lỗ, 2 cosse ép đồng 50mm2 1 lỗ, thanh trung tính bằng đồng) | Cái | 0 | 0 | Kho A
admin | new | HH-27B-009 | Hộp 2 điện kế 1P-Compositer | Cái | 0 | 0 | Kho A
admin | new | HH-27B-010 | Hộp 2 điện kế 1P - Compositer, boulon vis xi niken, thau đầu vào 13 x 18 | Cái | 0 | 0 | Kho A
admin | new | HH-27B-011 | Hộp 4 điện kế cơ 1 pha - Compositer, loại nhỏ, boulon vít xi niken, thau đầu vào 11 x 14 | Cái | 0 | 336900 | Kho A
admin | new | HH-27B-012 | Bộ cáp 4 ly đấu nối hộp 2 | Bộ | 0 | 19000 | Kho A
admin | new | HH-27B-013 | Bộ cáp 4 ly đấu nối hộp 4 nhỏ | Bộ | 0 | 53400 | Kho A
admin | new | HH-27B-014 | Bộ cáp đấu nối 6mm2 CV - Hộp 4 Composite loại nhỏ | Bộ | 0 | 104800 | Kho A
admin | new | HH-27B-015 | Tủ 12 điện kế - Compositer - có vách ngăn, không phụ kiện, ổ khóa cố định 2 bên cánh cửa, không cáp nối, không điện kế, không MCB và MCCB | Bộ | 0 | 0 | Kho A
admin | new | HH-27B-016 | Hộp bảo vệ MCCB 3P 250A-OD-Compositer, có khe thông gió, có thanh trung tính và boulon bắt cosse, có bass lắp và cần thao tác, in chữ | Cái | 0 | 287200 | Kho A
admin | new | HH-27B-017 | Hộp 1 điện kế cơ, 3 pha - Compositer, boulon vis xi niken, thay rây bằng tấm phíp lắp MCCB 100A Huyndai HGM | Cái | 0 | 0 | Kho A
admin | new | HH-27B-018 | Bộ gối đỡ công tơ điện tử 1 pha, hộp điện kế cơ composite, sử dụng 3 gối đỡ hộp 1 công tơ 1 pha-02 | Bộ | 0 | 3135 | Kho A
admin | new | HH-27B-019 | Hộp 6 điện kế cơ 1 pha - Compositer (boulon vít xi ken, thau đầu vào 11 x 14) | Cái | 0 | 469000 | Kho A
admin | new | HH-27B-020 | Bộ chụp cáp hộp 1 công tơ 3 pha (phi 40) cho hộp chia dây 12 cực (boulon vis xi niken, thau 4 x 20) | Cái | 0 | 0 | Kho A
admin | new | HH-27B-021 | Bộ gối đỡ công tơ cơ 1 pha composite | Bộ | 0 | 2400 | Kho A
admin | new | HH-27B-022 | Bộ cáp đấu nối 8mm2 CV - Hộp 4 Composite loại nhỏ | Bộ | 0 | 114000 | Kho A
admin | new | HH-27B-023 | Nắp hộp bảo vệ điện kế 3P bằng nhựa AS kèm vít, bass | Cái | 0 | 18528 | Kho A
admin | new | HH-27B-024 | Bộ gối đỡ công tơ 3 pha dùng cho hộp 1 công tơ 3 pha UPVC trực tiếp | Bộ | 0 | 3300 | Kho A
admin | new | HH-27B-025 | Hộp 6 điện kế 1P- UPVC, điện kế cơ (boulon vis xi niken) | Cái | 0 | 687900 | Kho A
admin | new | HH-27B-026 | Hộp 1 điện kế cơ, 1 pha - Compositer, boulon vis xi niken, kính cường lực dày 5mm, bộ gối đỡ công tơ cơ, in chữ | Cái | 0 | 69660 | Kho A
admin | new | HH-27B-027 | Bộ vít và bass dùng cho nắp hộp bảo vệ điện kế 3P bằng nhựa AS | Cái | 0 | 900 | Kho A
admin | new | HH-27B-029 | Hộp 4 điện kế điện tử, 1 pha - Composite, boulon vis xi niken, 2 cửa thao tác MCB, lắp MCB 2 cực | hộp | 0 | 0 | Kho A
admin | new | HH-27B-030 | Hộp 1 điện kế 3 pha - Compositer, không thau phíp, có kẹp dây trung tính, kính cường lực dày 5mm, có ký hiệu" EVN HCMC, TRUNG TÂM CHĂM SÓC KHÁCH HÀNG: 1900.54.54.54", NSX | Cái | 0 | 300000 | Kho A
admin | new | HH-27B-031 | Hộp 1 điện kế cơ, 1 pha - Composite - thiết kế TP, kính cường lực dày 5mm, 04 bộ vít gắn hộp lên tường, có ký hiệu" EVN HCMC, TRUNG TÂM CHĂM SÓC KHÁCH HÀNG: 1900.54.54.54", NSX | Cái | 0 | 87200 | Kho A
admin | new | HH-27B-032 | Hộp 1 điện kế cơ, 3 pha - Composite - thiết kế TP, kính cường lực dày 5mm, 04 bộ vít gắn hộp lên tường, có ký hiệu" EVN HCMC, TRUNG TÂM CHĂM SÓC KHÁCH HÀNG: 1900.54.54.54", NSX | Cái | 0 | 103458 | Kho A
admin | new | HH-27B-033 | Hộp 1 điện kế 3 pha - Compositer, không thau phíp, kính cường lực dày 5mm, in chữ | Cái | 0 | 189300 | Kho A
admin | new | HH-27B-034 | Hộp bảo vệ MCCB 3P -100A -OD composite, có thanh trung tính lắp 2 cosse Cu 50mm2 N, 6 cosse ép Cu MCCB 50-N, có lắp bass và cần thao tác, in chữ | Cái | 0 | 295500 | Kho A
admin | new | HH-27B-035 | Bộ cáp đấu nối 6mm2 CV - Hộp 2 Composite loại nhỏ | Bộ | 0 | 38038 | Kho A
admin | new | HH-27B-036 | Hộp 2 điện kế cơ, 1 pha - Compositer, loại nhỏ, boulon vis xi niken, rây lắp MCB 2 cực | Cái | 0 | 182400 | Kho A
admin | new | HH-27B-037 | Hộp 4 điện kế cơ, 1 pha - Compositer, loại nhỏ, boulon vis xi niken, rây lắp MCB 2 cực | Cái | 0 | 303200 | Kho A
admin | new | HH-27B-038 | Cửa sổ thao tác MCB hộp 1 công tơ 3 pha | cái | 0 | 0 | Kho A
admin | new | HH-27B-039 | Đĩa treo PVC xám hộp công tơ 1 pha kèm boulon vít | cái | 0 | 0 | Kho A
admin | new | HH-27B-040 | Nắp hộp 4 công tơ 1P composite, kèm bộ ty khóa hộp | Cái | 0 | 129200 | Kho A
admin | new | HH-27B-049 | Hộp 4 điện kế cơ, 1 pha - Compositer, loại lớn, boulon vis xi niken, có nắp che thau đầu vào, rây lắp MCB 2 cực, 2 cửa thao tác MCB | Cái | 0 | 313400 | Kho A
admin | new | HH-27B-050 | Hộp 1 điện kế cơ, 3 pha - Compositer, boulon vis xi niken, có vách ngăn, có kẹp cáp, đóng gói 1 thùng 1 hộp | Cái | 0 | 229000 | Kho A
admin | new | HH-27B-052 | Hộp 1 điện kế cơ, 1 pha - Composite, boulon vis xi niken, bass L và boulon niêm chì bằng inox, rây lắp MCCB 2 cực tâm lỗ 59 | Cái | 0 | 67355 | Kho A
admin | new | HH-27B-053 | Hộp 1 điện kế cơ, 1 pha - Composite, boulon vís xi niken, bass L và boulon khóa niêm chì bằng inox | Cái | 0 | 67260 | Kho A
admin | new | HH-27B-054 | Hộp 1 điện kế cơ, 3 pha - Composite, không thau phíp, bass L, boulon khoá niêm chì bằng inox, rây lắp MCCB | Cái | 0 | 167960 | Kho A
admin | new | HH-27B-055 | Hộp 2 điện kế cơ, 1 pha - Compositer, loại nhỏ, boulon vis xi niken, bass L và boulon khóa niêm chì bằng inox | Cái | 0 | 182780 | Kho A
admin | new | HH-27B-056 | Hộp 4 điện kế cơ, 1 pha - Compositer, loại nhỏ, boulon vis xi niken, bass L và boulon khóa niêm chì bằng inox | Cái | 0 | 257450 | Kho A
admin | new | HH-27B-057 | Hộp bảo vệ MCCB 3P - 150A-ID-Compositer, lỗ cáp vào ra phi 40, 6 cosse ép Cu MCCB 95-N, bộ vis tắc kê gắn hộp lên tường, in chữ | Cái | 0 | 374900 | Kho A
admin | new | HH-27B-065 | Bộ ty khóa hộp 2, 4, 6 công tơ 1 pha -1 công tơ 3 pha composite | Cái | 0 | 5200 | Kho A
admin | new | HH-27B-066 | Bộ thau 10 x 11 x 30 kèm boulon vít hộp 6 công tơ 1 pha composite | Bộ | 0 | 42400 | Kho A
admin | new | HH-27B-067 | Bộ thau 10 x 11 x 30 kèm boulon vít hộp 2 công tơ 1 pha composite | Bộ | 0 | 14100 | Kho A
admin | new | HH-27B-068 | Bộ cáp đấu nối 4mm CV - Hộp 2 Composite | Bộ | 0 | 31331 | Kho A
admin | new | HH-27B-069 | Hộp bảo vệ MCCB 3P - 100A-ID-Compositer, 2 lỗ cáp dưới đáy hộp phi 40, bộ vis tắc kê gắn hộp lên tường, in chữ | Cái | 0 | 208400 | Kho A
admin | new | HH-27B-070 | Hộp 1 điện kế cơ, 1 pha - Compositer, boulon vis xi niken, bass L, kính thuỷ dày 3,8 mm, có kẹp cáp | Cái | 0 | 72716 | Kho A
admin | new | HH-27B-071 | Hộp 4 điện kế cơ, 1 pha - Compositer, loại nhỏ, boulon vis xi niken, bass L, kính thủy dày 3,8mm, không hàng kẹp đấu dây vào thanh pha, trên hàng kẹp đấu dây thanh trung tính có vís bằng inox | Cái | 0 | 270774 | Kho A
admin | new | HH-27B-072 | Hộp 1 điện kế cơ, 3 pha - Compositer, boulon vis xi niken, kính thủy tinh dày 3.8mm, hàng kẹp đấu dây trung tính có vis bằng inox, ốc xiết cáp bằng nhựa, năm sản xuất | Cái | 0 | 231378 | Kho A
admin | new | HH-27B-073 | Hộp 4 điện kế điện tử, 1 pha - Compositer, loại lớn, boulon vis xi niken, bass L, kính thủy dày 3.8mm, không hàng kẹp đấu dây vào thanh pha, trên hàng kẹp đấu dây thanh trung tính có vis bằng inox | Cái | 0 | 288316 | Kho A
admin | new | HH-27B-075 | Hộp 1 điện kế 3 pha - Compositer, không thau phíp, có kẹp dây trung tính | Cái | 0 | 224600 | Kho A
admin | new | HH-27B-079 | Bộ bass khóa lắp cho hộp 1 thiết kế mới | Cái | 0 | 6900 | Kho A
admin | new | HH-27B-083 | Nắp che thau đầu vào hộp 4 công tơ kèm boulon | Cái | 0 | 2300 | Kho A
admin | new | HH-27B-084 | Hộp 4 công tơ một pha composite ngoài trời | Cái | 0 | 336900 | Kho A
admin | new | HH-28A-001 | Phụ kiện treo hộp 1 công tơ điện tử 1 pha lên xà | Bộ | 0 | 11000 | Kho A
admin | new | HH-28A-002 | Phụ kiện treo hộp 1 công tơ điện tử 1 pha lên trụ | Bộ | 0 | 15700 | Kho A
admin | new | HH-28A-003 | Phụ kiện treo hộp 1 công tơ 1 pha lên xà | Bộ | 0 | 6700 | Kho A
admin | new | HH-28A-004 | Phụ kiện treo hộp 1 công tơ 1 pha lên trụ | Bộ | 0 | 18100 | Kho A
admin | new | HH-28A-005 | Phụ kiện treo hộp 1 công tơ 1 pha lên tường | Bộ | 0 | 2500 | Kho A
admin | new | HH-28A-006 | Phụ kiện treo hộp 2-4-6 công tơ 1 pha, 1 công tơ 3 pha lên xà | Bộ | 0 | 12600 | Kho A
admin | new | HH-28A-007 | Phụ kiện treo hộp 2-4 công tơ 1 pha, 1 công tơ 3 pha lên trụ | Bộ | 0 | 17800 | Kho A
admin | new | HH-28A-008 | Phụ kiện treo hộp 2-4 công tơ 1 pha, 1 công tơ 3 pha lên tường | Bộ | 0 | 2500 | Kho A
admin | new | HH-28A-009 | Phụ kiện treo hộp 6 công tơ 1 pha lên trụ | Bộ | 0 | 18700 | Kho A
admin | new | HH-28A-010 | Phụ kiện treo hộp 6 công tơ 1 pha lên tường | Bộ | 0 | 2800 | Kho A
admin | new | HH-28A-011 | Bass M treo hộp 1 công tơ 1 pha điện tử | Cái | 0 | 3000 | Kho A
admin | new | HH-28A-012 | Bass M treo hộp 1 công tơ 1 pha | Cái | 0 | 4400 | Kho A
admin | new | HH-28A-013 | Bass M treo hộp 2-4 công tơ 1 pha - 1 công tơ 3 pha. | Cái | 0 | 4500 | Kho A
admin | new | HH-28A-014 | Bass M treo hộp 6 công tơ 1 pha | Cái | 0 | 5100 | Kho A
admin | new | HH-28A-015 | Khóa đai A200 | Cái | 0 | 1000 | Kho A
admin | new | HH-28A-016 | Dây đai inox 20 x 0.4mm, 1 mét | Sợi | 0 | 3800 | Kho A
admin | new | HH-28A-017 | Dây đai inox 20 x 0.4mm, 1.2 mét | Sợi | 0 | 4100 | Kho A
admin | new | HH-28A-018 | Dây đai inox 20 x 0.4mm, 1.5 mét | Sợi | 0 | 4900 | Kho A
admin | new | HH-28A-019 | Dây đai inox 20 x 0.4mm, 25 mét | Cuộn | 0 | 125700 | Kho A
admin | new | HH-28A-020 | Dây đai inox 20 x 0.4mm, 50 mét | Cuộn | 0 | 216000 | Kho A
admin | new | HH-28A-021 | Dây đai inox 20 x 0.5mm, 1.2 mét | Sợi | 0 | 4100 | Kho A
admin | new | HH-28A-022 | Dây đai inox 20 x 0.5mm, 25 mét | Cuộn | 0 | 105800 | Kho A
admin | new | HH-28A-023 | Dây đai inox 20 x 0.7mm, 1 mét | Sợi | 0 | 5300 | Kho A
admin | new | HH-28A-024 | Dây đai inox 20 x 0.7mm, 1.2 mét | Sợi | 0 | 7500 | Kho A
admin | new | HH-28A-025 | Dây đai inox 20 x 1.0mm, 1.2 mét | Sợi | 0 | 9800 | Kho A
admin | new | HH-28A-026 | Dây đai inox 20 x 0.7mm, 25 mét | Cuộn | 0 | 190000 | Kho A
admin | new | HH-28B-001 | Dây đai inox 20 x 0.7mm | Kg | 0 | 47940 | Kho A
admin | new | HH-28B-002 | Phụ kiện treo hộp 2-4 công tơ 1 pha, 1 công tơ 3 pha lên trụ, bass dày 2,5mm | Bộ | 0 | 19900 | Kho A
admin | new | HH-28B-003 | Dây đai inox 20 x 0.7mm, 2.4 mét | Sợi | 0 | 0 | Kho A
admin | new | HH-28B-004 | Dây đai inox 20 x 0.4mm, 1.1 mét | Sợi | 0 | 0 | Kho A
admin | new | HH-28B-005 | Dây đai inox 20 x 0.4mm, 1.3 mét | Sợi | 0 | 0 | Kho A
admin | new | HH-28B-006 | Dây đai inox 10 x 0.5mm | Kg | 0 | 57000 | Kho A
admin | new | HH-28B-007 | Khóa đai A100 | Cái | 0 | 700 | Kho A
admin | new | HH-28B-008 | Dây đai inox 10 x 0.5mm, 25 mét | Cuộn | 0 | 0 | Kho A
admin | new | HH-28B-009 | Dây đai inox 20 x 0.5mm | Kg | 0 | 52170 | Kho A
admin | new | HH-28B-010 | Dây đai inox 20 x 1mm, 20 mét | Cuộn | 0 | 129010 | Kho A
admin | new | HH-28B-011 | Bass M (175 X 30 X 2) hộp 2 - 4 công tơ 1pha, 1 công tơ 3 pha | Cái | 0 | 5400 | Kho A
admin | new | HH-28B-012 | Dây đai inox 10x0,4, 1 mét | Sợi | 0 | 2800 | Kho A
admin | new | HH-28B-014 | Dây đai inox 10x0,4, 50 mét | Cuộn | 0 | 121500 | Kho A
admin | new | HH-28B-015 | Dây đai inox 20x0,7mm, dài 2 mét | Sợi | 0 | 18400 | Kho A
admin | new | HH-29A-001 | Vỏ nhựa MCB 2 pha | Cái | 0 | 7500 | Kho A
admin | new | HH-29A-002 | Vỏ nhựa MCB 3 pha | Cái | 0 | 11200 | Kho A
admin | new | HH-29A-003 | Chì lá 60A cầu chì cá | Cái | 0 | 1000 | Kho A
admin | new | HH-29A-004 | Chì lá 100 A cầu chì cá | Cái | 0 | 1400 | Kho A
admin | new | HH-29A-005 | Cầu chì cá 60A | Cái | 0 | 23800 | Kho A
admin | new | HH-29A-006 | Cầu chì cá 100A | Cái | 0 | 39700 | Kho A
admin | new | HH-29A-007 | Kẹp nhựa mắc điện | Cái | 0 | 5400 | Kho A
admin | new | HH-29B-001 | Điện kế cơ 1P - 220V, 5A - 20A | Cái | 0 | 330000 | Kho A
admin | new | HH-30A-001 | Nắp chụp LA màu xám | Cái | 0 | 24100 | Kho A
admin | new | HH-30A-002 | Nắp chụp đầu trên FCO màu xám | Cái | 0 | 76000 | Kho A
admin | new | HH-30A-003 | Nắp chụp đầu trên LBFCO màu xám | Cái | 0 | 110400 | Kho A
admin | new | HH-30A-004 | Nắp chụp đầu dưới FCO, LBFCO màu xám | Cái | 0 | 55800 | Kho A
admin | new | HH-30A-005 | Nắp chụp TU màu xám | Cái | 0 | 34600 | Kho A
admin | new | HH-30A-006 | Nắp chụp TI màu xám | Cái | 0 | 150200 | Kho A
admin | new | HH-30A-007 | Nắp chụp sứ cách điện đứng đơn thẳng màu xám (dài 1,3 mét) | Cái | 0 | 206500 | Kho A
admin | new | HH-30A-008 | Nắp chụp sứ cách điện đứng đơn góc màu xám (dài 1,3 mét) | Cái | 0 | 216500 | Kho A
admin | new | HH-30A-009 | Nắp chụp sứ cách điện đứng đôi thẳng màu xám (dài 1,588 mét, tim sứ 288mm) | Cái | 0 | 275700 | Kho A
admin | new | HH-30A-010 | Nắp chụp sứ cách điện đứng đôi góc màu xám (dài 1,588 mét, tim sứ 288mm) | Cái | 0 | 284600 | Kho A
admin | new | HH-30A-011 | Nắp chụp sứ cách điện đứng màu xám (dài 390mm) | Cái | 0 | 79500 | Kho A
admin | new | HH-30A-012 | Nắp chụp cách điện kẹp quai màu xám | Cái | 0 | 80500 | Kho A
admin | new | HH-30A-013 | Nắp chụp MBA F90 màu xám | Cái | 0 | 21200 | Kho A
admin | new | HH-30A-014 | Nắp chụp MBA F120 màu xám | Cái | 0 | 28700 | Kho A
admin | new | HH-30A-015 | Nắp chụp MBA F145 màu xám | Cái | 0 | 35400 | Kho A
admin | new | HH-30A-016 | Nắp chụp MBA F170 màu xám | Cái | 0 | 58800 | Kho A
admin | new | HH-30A-017 | Nắp chụp LA màu xanh | Cái | 0 | 23400 | Kho A
admin | new | HH-30A-018 | Nắp chụp LA màu đỏ | Cái | 0 | 23400 | Kho A
admin | new | HH-30A-019 | Nắp chụp LA màu vàng | Cái | 0 | 23400 | Kho A
admin | new | HH-30A-020 | Nắp chụp trên FCO màu đỏ | Cái | 0 | 70300 | Kho A
admin | new | HH-30A-021 | Nắp chụp trên FCO màu vàng | Cái | 0 | 70300 | Kho A
admin | new | HH-30A-022 | Nắp chụp trên FCO màu xanh | Cái | 0 | 70300 | Kho A
admin | new | HH-30A-023 | Nắp chụp trên LBFCO màu đỏ | Cái | 0 | 102500 | Kho A
admin | new | HH-30A-024 | Nắp chụp trên LBFCO màu vàng | Cái | 0 | 102500 | Kho A
admin | new | HH-30A-025 | Nắp chụp trên LBFCO màu xanh | Cái | 0 | 102500 | Kho A
admin | new | HH-30A-026 | Nắp chụp dưới FCO, LBFCO màu đỏ | Cái | 0 | 55300 | Kho A
admin | new | HH-30A-027 | Nắp chụp dưới FCO, LBFCO màu vàng | Cái | 0 | 55300 | Kho A
admin | new | HH-30A-028 | Nắp chụp dưới FCO, LBFCO màu xanh | Cái | 0 | 55300 | Kho A
admin | new | HH-30A-029 | Nắp chụp MBT F90 màu xanh | Cái | 0 | 22100 | Kho A
admin | new | HH-30A-030 | Nắp chụp MBT F90 màu đỏ | Cái | 0 | 22100 | Kho A
admin | new | HH-30A-031 | Nắp chụp MBT F90 màu vàng | Cái | 0 | 22100 | Kho A
admin | new | HH-30A-032 | Nắp chụp MBT F120 màu xanh | Cái | 0 | 23400 | Kho A
admin | new | HH-30A-033 | Nắp chụp MBT F120 màu đỏ | Cái | 0 | 23400 | Kho A
admin | new | HH-30A-034 | Nắp chụp MBT F120 màu vàng | Cái | 0 | 23400 | Kho A
admin | new | HH-30A-035 | Nắp chụp MBT F145 màu xanh | Cái | 0 | 34000 | Kho A
admin | new | HH-30A-036 | Nắp chụp MBT F145 màu đỏ | Cái | 0 | 34000 | Kho A
admin | new | HH-30A-037 | Nắp chụp MBT F145 màu vàng | Cái | 0 | 34000 | Kho A
admin | new | HH-30A-038 | Nắp chụp MBT F170 màu xanh | Cái | 0 | 43900 | Kho A
admin | new | HH-30A-039 | Nắp chụp MBT F170 màu đỏ | Cái | 0 | 43900 | Kho A
admin | new | HH-30A-040 | Nắp chụp MBT F170 màu vàng | Cái | 0 | 43900 | Kho A
admin | new | HH-30A-041 | Nắp chụp sứ cách điện đứng đơn thẳng màu xanh (dài 1,3 mét) | Cái | 0 | 194400 | Kho A
admin | new | HH-30A-042 | Nắp chụp sứ cách điện đứng đơn thẳng màu đỏ (dài 1,3 mét) | Cái | 0 | 194400 | Kho A
admin | new | HH-30A-043 | Nắp chụp sứ cách điện đứng đơn thẳng màu vàng (dài 1,3 mét) | Cái | 0 | 194400 | Kho A
admin | new | HH-30A-044 | Nắp chụp sứ cách điện đứng đơn góc màu xanh (dài 1,3 mét) | Cái | 0 | 220000 | Kho A
admin | new | HH-30A-045 | Nắp chụp sứ cách điện đứng đơn góc màu đỏ (dài 1,3 mét) | Cái | 0 | 220000 | Kho A
admin | new | HH-30A-046 | Nắp chụp sứ cách điện đứng đơn góc màu vàng (dài 1,3 mét) | Cái | 0 | 220000 | Kho A
admin | new | HH-30A-047 | Nắp chụp sứ cách điện đứng đôi thẳng màu xanh (dài 1,588 mét, tim sứ 288mm) | Cái | 0 | 263200 | Kho A
admin | new | HH-30A-048 | Nắp chụp sứ cách điện đứng đôi thẳng màu đỏ (dài 1,588 mét, tim sứ 288mm) | Cái | 0 | 263200 | Kho A
admin | new | HH-30A-049 | Nắp chụp sứ cách điện đứng đôi thẳng màu vàng (dài 1,588 mét, tim sứ 288mm) | Cái | 0 | 263200 | Kho A
admin | new | HH-30A-050 | Nắp chụp sứ cách điện đứng đôi góc màu xanh (dài 1,588 mét, tim sứ 288mm) | Cái | 0 | 289800 | Kho A
admin | new | HH-30A-051 | Nắp chụp sứ cách điện đứng đôi góc màu đỏ (dài 1,588 mét, tim sứ 288mm) | Cái | 0 | 289800 | Kho A
admin | new | HH-30A-052 | Nắp chụp sứ cách điện đứng đôi góc màu vàng (dài 1,588 mét, tim sứ 288mm) | Cái | 0 | 289800 | Kho A
admin | new | HH-30A-053 | Nắp chụp sứ cách điện đứng màu xanh (dài 390mm) | Cái | 0 | 87000 | Kho A
admin | new | HH-30A-054 | Nắp chụp sứ cách điện đứng màu đỏ (dài 390mm) | Cái | 0 | 87000 | Kho A
admin | new | HH-30A-055 | Nắp chụp sứ cách điện đứng màu vàng (dài 390mm) | Cái | 0 | 87000 | Kho A
admin | new | HH-30A-056 | Nắp chụp cách điện kẹp quai màu xanh | Cái | 0 | 80100 | Kho A
admin | new | HH-30A-057 | Nắp chụp cách điện kẹp quai màu đỏ | Cái | 0 | 80100 | Kho A
admin | new | HH-30A-058 | Nắp chụp cách điện kẹp quai màu vàng | Cái | 0 | 80100 | Kho A
admin | new | HH-30A-059 | Nắp chụp TU màu đỏ | Cái | 0 | 27000 | Kho A
admin | new | HH-30A-060 | Nắp chụp TU màu vàng | Cái | 0 | 27000 | Kho A
admin | new | HH-30A-061 | Nắp chụp TU màu xanh | Cái | 0 | 27000 | Kho A
admin | new | HH-30A-062 | Nắp chụp TI màu đỏ | Cái | 0 | 126800 | Kho A
admin | new | HH-30A-063 | Nắp chụp TI màu vàng | Cái | 0 | 126800 | Kho A
admin | new | HH-30A-064 | Nắp chụp TI màu xanh | Cái | 0 | 126800 | Kho A
admin | new | HH-30A-065 | Nắp chụp cực TU-TI màu đỏ | Cái | 0 | 20500 | Kho A
admin | new | HH-30A-066 | Nắp chụp cực TU-TI màu vàng | Cái | 0 | 20500 | Kho A
admin | new | HH-30A-067 | Nắp chụp cực TU-TI màu xanh | Cái | 0 | 20500 | Kho A
admin | new | HH-30A-068 | Nắp chụp hạ thế máy biến thế màu đỏ | Cái | 0 | 39800 | Kho A
admin | new | HH-30A-069 | Nắp chụp hạ thế máy biến thế màu vàng | Cái | 0 | 39800 | Kho A
admin | new | HH-30A-070 | Nắp chụp hạ thế máy biến thế màu xám | Cái | 0 | 39800 | Kho A
admin | new | HH-30A-071 | Nắp chụp hạ thế máy biến thế màu xanh | Cái | 0 | 39800 | Kho A
admin | new | HH-30B-001 | Nắp chụp kẹp ghim hotline | Cái | 0 | 1200000 | Kho A
admin | new | HH-30B-007 | Nắp chụp đầu cực LBS màu xanh | Cái | 0 | 45800 | Kho A
admin | new | HH-30B-008 | Nắp chụp đầu cực LBS màu đỏ | Cái | 0 | 45800 | Kho A
admin | new | HH-31A-001 | Cosse ép Cu-Al 16mm2-N-TA dài 45mm chiều dài ép dây 21mm | Cái | 0 | 6300 | Kho A
admin | new | HH-31A-002 | Cosse ép Cu-Al 16mm2-N-TA dài 52mm chiều dài ép dây 28mm | Cái | 0 | 8400 | Kho A
admin | new | HH-31A-003 | Cosse ép Cu-Al 25mm2-N-TA dài 45mm chiều dài ép dây 21mm | Cái | 0 | 8700 | Kho A
admin | new | HH-31A-004 | Cosse ép Cu-Al 25mm2-N-TA dài 52mm chiều dài ép dây 28mm | Cái | 0 | 9200 | Kho A
admin | new | HH-31A-005 | Cosse ép Cu-Al 35mm2-N-TA dài 51mm chiều dài ép dây 23mm | Cái | 0 | 9900 | Kho A
admin | new | HH-31A-006 | Cosse ép Cu-Al 35mm2-N-TA dài 60mm chiều dài ép dây 32mm | Cái | 0 | 11000 | Kho A
admin | new | HH-31A-007 | Cosse ép Cu-Al 50mm2-N-TA dài 51mm chiều dài ép dây 23mm | Cái | 0 | 12900 | Kho A
admin | new | HH-31A-008 | Cosse ép Cu-Al 50mm2-N-TA dài 64mm chiều dài ép dây 36mm | Cái | 0 | 16200 | Kho A
admin | new | HH-31A-009 | Cosse ép Cu-Al 70mm2-N-TA dài 58mm chiều dài ép dây 24mm | Cái | 0 | 18400 | Kho A
admin | new | HH-31A-010 | Cosse ép Cu-Al 70mm2-N-TA dài 72mm chiều dài ép dây 38mm | Cái | 0 | 22900 | Kho A
admin | new | HH-31A-011 | Cosse ép Cu-Al 95mm2-N-TA dài 65mm chiều dài ép dây 26mm | Cái | 0 | 25700 | Kho A
admin | new | HH-31A-012 | Cosse ép Cu-Al 95mm2-N-TA dài 81mm chiều dài ép dây 42mm | Cái | 0 | 31600 | Kho A
admin | new | HH-31A-013 | Cosse ép Cu-Al 120mm2-N-TA dài 71mm chiều dài ép dây 27mm | Cái | 0 | 34600 | Kho A
admin | new | HH-31A-014 | Cosse ép Cu-Al 120mm2-N-TA dài 86mm chiều dài ép dây 42mm | Cái | 0 | 40400 | Kho A
admin | new | HH-31A-015 | Cosse ép Cu-Al 150mm2-N-TA dài 76mm chiều dài ép dây 27mm | Cái | 0 | 44600 | Kho A
admin | new | HH-31A-016 | Cosse ép Cu-Al 150mm2-N-TA dài 101mm chiều dài ép dây 52mm | Cái | 0 | 57200 | Kho A
admin | new | HH-31A-017 | Cosse ép Cu-Al 185mm2-N-TA dài 83mm chiều dài ép dây 29mm | Cái | 0 | 58400 | Kho A
admin | new | HH-31A-018 | Cosse ép Cu-Al 185mm2-N-TA dài 106mm chiều dài ép dây 52mm | Cái | 0 | 73800 | Kho A
admin | new | HH-31A-019 | Cosse ép Cu-Al 240mm2-N-TA dài 93mm chiều dài ép dây 29mm | Cái | 0 | 86200 | Kho A
admin | new | HH-31A-020 | Cosse ép Cu-Al 240mm2-N-TA dài 115mm chiều dài ép dây 58mm | Cái | 0 | 103000 | Kho A
admin | new | HH-31A-021 | Cosse ép Cu-Al 300mm2-N-TA dài 103mm chiều dài ép dây 43mm | Cái | 0 | 110400 | Kho A
admin | new | HH-31A-022 | Cosse ép Cu-Al 300mm2-N-TA dài 130mm chiều dài ép dây 70mm | Cái | 0 | 142100 | Kho A
admin | new | HH-31A-023 | Cosse ép Cu-Al 400mm2-N-TA dài 112mm chiều dài ép dây 48mm | Cái | 0 | 180500 | Kho A
admin | new | HH-31A-024 | Cosse ép Cu-Al 400mm2 - N-TA dài 140mm chiều dài ép dây 76mm | Cái | 0 | 212800 | Kho A
admin | new | HH-31A-025 | Cosse ép Cu-Al 16mm2-2N-TA dài 90mm chiều dài ép dây 21mm | Cái | 0 | 10600 | Kho A
admin | new | HH-31A-026 | Cosse ép Cu-Al 16mm2-2N-TA dài 97mm chiều dài ép dây 28mm | Cái | 0 | 11400 | Kho A
admin | new | HH-31A-027 | Cosse ép Cu-Al 25mm2-2N-TA dài 90mm chiều dài ép dây 21mm | Cái | 0 | 12300 | Kho A
admin | new | HH-31A-028 | Cosse ép Cu-Al 25mm2-2N-TA dài 97mm chiều dài ép dây 28mm | Cái | 0 | 13200 | Kho A
admin | new | HH-31A-029 | Cosse ép Cu-Al 35mm2 - 2N- TA dài 96mm chiều dài ép dây 23mm | Cái | 0 | 14900 | Kho A
admin | new | HH-31A-030 | Cosse ép Cu-Al 35mm2 - 2N- TA dài 105mm chiều dài ép dây 32mm | Cái | 0 | 15400 | Kho A
admin | new | HH-31A-031 | Cosse ép Cu-Al 50mm2-2N-TA dài 96mm chiều dài ép dây 23mm | Cái | 0 | 19800 | Kho A
admin | new | HH-31A-032 | Cosse ép Cu-Al 50mm2-2N-TA dài 109mm chiều dài ép dây 36mm | Cái | 0 | 23500 | Kho A
admin | new | HH-31A-033 | Cosse ép Cu-Al 70mm2-2N-TA dài 103mm chiều dài ép dây 24mm | Cái | 0 | 29200 | Kho A
admin | new | HH-31A-034 | Cosse ép Cu-Al 70mm2-2N-TA dài 117mm chiều dài ép dây 38mm | Cái | 0 | 32400 | Kho A
admin | new | HH-31A-035 | Cosse ép Cu-Al 95mm2-2N-TA dài 110mm chiều dài ép dây 26mm | Cái | 0 | 39300 | Kho A
admin | new | HH-31A-036 | Cosse ép Cu-Al 95mm2-2N-TA dài 126mm chiều dài ép dây 42mm | Cái | 0 | 44600 | Kho A
admin | new | HH-31A-037 | Cosse ép Cu-Al 120mm2-2N-TA dài 116mm chiều dài ép dây 27mm | Cái | 0 | 51300 | Kho A
admin | new | HH-31A-038 | Cosse ép Cu-Al 120mm2-2N-TA dài 131mm chiều dài ép dây 42mm | Cái | 0 | 57800 | Kho A
admin | new | HH-31A-039 | Cosse ép Cu-Al 150mm2-2N-TA dài 121mm chiều dài ép dây 27mm | Cái | 0 | 66200 | Kho A
admin | new | HH-31A-040 | Cosse ép Cu-Al 150mm2-2N-TA dài 146mm chiều dài ép dây 52mm | Cái | 0 | 78900 | Kho A
admin | new | HH-31A-041 | Cosse ép Cu-Al 185mm2-2N-TA dài 128mm chiều dài ép dây 29mm | Cái | 0 | 86400 | Kho A
admin | new | HH-31A-042 | Cosse ép Cu-Al 185mm2-2N-TA dài 151mm chiều dài ép dây 52mm | Cái | 0 | 100400 | Kho A
admin | new | HH-31A-043 | Cosse ép Cu-Al 240mm2-2N-TA dài 138mm chiều dài ép dây 36mm | Cái | 0 | 119000 | Kho A
admin | new | HH-31A-044 | Cosse ép Cu-Al 240mm2-2N-TA dài 160mm chiều dài ép dây 58mm | Cái | 0 | 136900 | Kho A
admin | new | HH-31A-045 | Cosse ép Cu-Al 300mm2-2N-TA dài 148mm chiều dài ép dây 43mm | Cái | 0 | 156700 | Kho A
admin | new | HH-31A-046 | Cosse ép Cu-Al 300mm2-2N-TA dài 175mm chiều dài ép dây 70mm | Cái | 0 | 184400 | Kho A
admin | new | HH-31A-047 | Cosse ép Cu-Al 400mm2-2N-TA dài 157mm chiều dài ép dây 48mm | Cái | 0 | 235100 | Kho A
admin | new | HH-31A-048 | Cosse ép Cu-Al 400mm2-2N-TA dài 185mm chiều dài ép dây 76mm | Cái | 0 | 276600 | Kho A
admin | new | HH-31B-001 | Cosse ép Cu-AL 16mm2-N-TA dài 42mm chiều dài ép dây 18mm | Cái | 0 | 0 | Kho A
admin | new | HH-31B-002 | Cosse ép Cu-AL 35mm2-N-TA dài 48mm chiều dài ép dây 22mm | Cái | 0 | 0 | Kho A
admin | new | HH-31B-003 | Cosse ép Cu-AL 50mm2-N-TA dài 58mm chiều dài ép dây 30mm | Cái | 0 | 0 | Kho A
admin | new | HH-31B-004 | Cosse ép Cu-AL 50mm2-N-TA dài 88mm chiều dài ép dây 43mm | Cái | 0 | 0 | Kho A
admin | new | HH-31B-005 | Cosse ép Cu-AL 50mm2-N-TA chiều dài ép dây 45mm | Cái | 0 | 16500 | Kho A
admin | new | HH-31B-006 | Cosse ép Cu-AL 70mm2-N-TA dài 70mm chiều dài ép dây 35mm | Cái | 0 | 0 | Kho A
admin | new | HH-31B-007 | Cosse ép Cu-AL 95mm2-N-TA dài 76mm chiều dài ép dây 37mm | Cái | 0 | 0 | Kho A
admin | new | HH-31B-008 | Cosse ép Cu-AL 95mm2-2N-TA dài 121mm chiều dài ép dây 37mm | Cái | 0 | 0 | Kho A
admin | new | HH-31B-009 | Cosse ép Cu-AL 120mm2-N-TA dài 113mm chiều dài ép dây 54mm | Cái | 0 | 0 | Kho A
admin | new | HH-31B-010 | Cosse ép Cu-AL 150mm2-N-TA dài 95mm chiều dài ép dây 46mm | Cái | 0 | 0 | Kho A
admin | new | HH-31B-011 | Cosse ép Cu-AL 150mm2-N-TA dài 119mm chiều dài ép dây 55mm | Cái | 0 | 0 | Kho A
admin | new | HH-31B-012 | Cosse ép Cu-AL 185mm2-N-TA dài 104mm chiều dài ép dây 50mm | Cái | 0 | 0 | Kho A
admin | new | HH-31B-013 | Cosse ép Cu-AL 240mm2-N-TA dài 109mm chiều dài ép dây 52mm | Cái | 0 | 0 | Kho A
admin | new | HH-31B-014 | Cosse ép Cu-AL 300mm2-N-TA dài 116mm chiều dài ép dây 56mm | Cái | 0 | 0 | Kho A
admin | new | HH-31B-015 | Cosse ép Cu-AL 16mm2-2N-TA dài 87mm chiều dài ép dây 18mm | Cái | 0 | 0 | Kho A
admin | new | HH-31B-016 | Cosse ép Cu-AL 150mm2-2N-TA dài 140mm chiều dài ép dây 46mm | Cái | 0 | 0 | Kho A
admin | new | HH-31B-017 | Cosse ép Cu-AL 50mm2-2N-TA dài 103mm chiều dài ép dây 30mm | Cái | 0 | 0 | Kho A
admin | new | HH-31B-018 | Cosse ép Cu-AL 70mm2-2N-TA dài 115mm chiều dài ép dây 35mm | Cái | 0 | 0 | Kho A
admin | new | HH-31B-019 | Cosse ép Cu-AL 120mm2-2N-TA dài 133mm chiều dài ép dây 44mm | Cái | 0 | 0 | Kho A
admin | new | HH-31B-020 | Cosse ép Cu-AL 185mm2-2N-TA dài 149mm chiều dài ép dây 50mm | Cái | 0 | 0 | Kho A
admin | new | HH-31B-021 | Cosse ép Cu-AL 240mm2-2N-TA lỗ phi 13, dài 190mm, chiều dài ép dây 86mm | Cái | 0 | 121600 | Kho A
admin | new | HH-31B-022 | Cosse ép Cu-AL 240mm2-2N-TA dài 154mm chiều dài ép dây 52mm | Cái | 0 | 0 | Kho A
admin | new | HH-31B-023 | Cosse ép Cu-AL 300mm2-2N-TA dài 161mm chiều dài ép dây 56mm | Cái | 0 | 0 | Kho A
admin | new | HH-31B-033 | Cosse đũa Cu-Al 35 | Cái | 0 | 13600 | Kho A
admin | new | HH-31B-034 | Cosse đũa Cu-Al 16 | Cái | 0 | 8200 | Kho A
admin | new | HH-31B-037 | Cosse ép Cu-Al 25mm2-N-TA dài 52mm chiều dài ép dây 28mm; lỗ phi 12.5 | Cái | 0 | 18100 | Kho A
admin | new | HH-16A-103 | MCB 1P - 40 A - 6 kA, loại D | Cái | 0 | 26300 | Kho A
admin | new | HH-16A-106 | MCB 1P - 80 A - 10 kA, loại D | Cái | 0 | 60800 | Kho A
admin | new | HH-16A-082 | MCB 3P - 80 A - 10 kA, loại B | Cái | 0 | 188200 | Kho A
admin | new | HH-16A-105 | MCB 1P - 63 A - 6 kA, loại D | Cái | 0 | 28200 | Kho A
admin | new | HH-16A-107 | MCB 1P - 100 A - 10 kA, loại D | Cái | 0 | 61300 | Kho A
admin | new | HH-16A-066 | MCB 2P - 32 A - 6 kA, loại B | Cái | 0 | 45100 | Kho A
admin | new | HH-16A-052 | MCB 1P - 20 A - 6 kA, loại B | Cái | 0 | 0 | Kho A
admin | new | HH-16A-067 | MCB 2P - 40 A - 6 kA, loại B | Cái | 0 | 0 | Kho A
admin | new | HH-16A-068 | MCB 2P - 50 A - 6 kA, loại B | Cái | 0 | 0 | Kho A
admin | new | HH-16A-069 | MCB 2P - 63 A - 6 kA, loại B | Cái | 0 | 0 | Kho A
admin | new | HH-16A-070 | MCB 2P - 80 A - 10 kA, loại B | Cái | 0 | 0 | Kho A
admin | new | HH-16A-079 | MCB 3P - 40 A - 6 kA, loại B | Cái | 0 | 0 | Kho A
admin | new | HH-16A-080 | MCB 3P - 50 A - 6 kA, loại B | Cái | 0 | 0 | Kho A
admin | new | HH-16A-078 | MCB 3P - 32 A - 6 kA, loại B | Cái | 0 | 65500 | Kho A
admin | new | HH-31B-039 | Cosse ép Cu-Al 240mm2-2N dài 172mm, chiều dài ép dây 70mm (lỗ phi 15, bản cực 8mm) | Cái | 0 | 182200 | Kho A
admin | new | HH-31B-040 | Cosse ép Cu-Al 120mm2-N-TA chiều dài ép dây 70mm, Lỗ phi 15mm | Cái | 0 | 54100 | Kho A
admin | new | HH-31B-041 | Cosse ép Cu-Al 150mm2-N-TA chiều dài ép dây 75mm,Lỗ phi 15mm | Cái | 0 | 69900 | Kho A
admin | new | HH-31B-042 | Cosse ép Cu-Al 185mm2-N-TA chiều dài ép dây 85mm, Lỗ phi 15mm | Cái | 0 | 94700 | Kho A
admin | new | HH-31B-043 | Cosse ép Cu-Al 240mm2-2N-TA chiều dài ép dây 85mm, Lỗ phi 15mm | Cái | 0 | 158300 | Kho A
admin | new | HH-31B-044 | Cosse ép Cu-Al 240mm2-N-TA chiều dài ép dây 85mm, Lỗ phi 15mm | Cái | 0 | 123100 | Kho A
admin | new | HH-31B-045 | Cosse ép Cu-Al 50mm2-N-TA chiều dài ép dây 55mm, Lỗ phi 12.5mm | Cái | 0 | 17200 | Kho A
admin | new | HH-31B-046 | Cosse ép Cu-Al 70mm2-N-TA chiều dài ép dây 60mm,Lỗ phi 12.5mm | Cái | 0 | 29900 | Kho A
admin | new | HH-31B-047 | Cosse ép Cu-Al 95mm2-N-TA chiều dài ép dây 65mm, Lỗ phi 12.5mm | Cái | 0 | 39500 | Kho A
admin | new | HH-32A-001 | Tủ điện compositer H500* W300 * D200 | cái | 0 | 0 | Kho A
admin | new | HH-32A-002 | Tủ điện compositer H630* W450 * D420 | cái | 0 | 0 | Kho A
admin | new | HH-32A-003 | Tủ điện compositer H630* W900 * D420 | cái | 0 | 0 | Kho A
admin | new | HH-32A-004 | Tủ điện compositer H760* W500 * D340 | cái | 0 | 0 | Kho A
admin | new | HH-32A-005 | Tủ điện compositer H800* W380 * D300 | cái | 0 | 0 | Kho A
admin | new | HH-32A-006 | Tủ điện compositer H920* W460 * D420 | cái | 0 | 0 | Kho A
admin | new | HH-32A-007 | Tủ điện compositer H990* W500 * D340 | cái | 0 | 0 | Kho A
admin | new | HH-32A-008 | Tủ điện compositer H1000* W400 * D300 | cái | 0 | 0 | Kho A
admin | new | HH-32A-009 | Tủ điện compositer H1050* W600 * D400 | cái | 0 | 0 | Kho A
admin | new | HH-32A-010 | Tủ điện compositer H1200* W500 * D320 | cái | 0 | 0 | Kho A
admin | new | HH-32A-011 | Tủ điện compositer H1250* W600 * D450 | cái | 0 | 0 | Kho A
admin | new | HH-32A-012 | Tủ điện compositer H1250* W600 * D500 | cái | 0 | 0 | Kho A
admin | new | HH-32A-013 | Tủ điện compositer H1400*W1200 * D400 | cái | 0 | 0 | Kho A
admin | new | HH-32A-014 | Tủ điện compositer H1400*W600 * D400 | cái | 0 | 0 | Kho A
admin | new | HH-33A-001 | Nối ép đồng nhôm WR-159 | Cái | 0 | 5800 | Kho A
admin | new | HH-33A-002 | Nối ép đồng nhôm WR-259 | Cái | 0 | 6700 | Kho A
admin | new | HH-33A-003 | Nối ép đồng nhôm WR-279 | Cái | 0 | 9300 | Kho A
admin | new | HH-33A-004 | Nối ép đồng nhôm WR-379 | Cái | 0 | 9900 | Kho A
admin | new | HH-33A-005 | Nối ép đồng nhôm WR-399 | Cái | 0 | 11600 | Kho A
admin | new | HH-33A-006 | Nối ép đồng nhôm WR-419 | Cái | 0 | 12700 | Kho A
admin | new | HH-33A-007 | Nối ép đồng nhôm WR-815 | Cái | 0 | 19200 | Kho A
admin | new | HH-33A-008 | Nối ép đồng nhôm WR-835 | Cái | 0 | 19300 | Kho A
admin | new | HH-33A-009 | Nối ép đồng nhôm WR-909 | Cái | 0 | 25300 | Kho A
admin | new | HH-33A-010 | Nối ép đồng nhôm WR-929 | Cái | 0 | 30700 | Kho A
admin | new | HH-33B-001 | Nối ép đồng nhôm WR-279 dài 55mm | Cái | 0 | 6960 | Kho A
admin | new | HH-33B-002 | Nối ép đồng nhôm WR-379 dài 55mm | Cái | 0 | 0 | Kho A
admin | new | HH-34A-001 | Dây buộc cáp | Sợi | 0 | 0 | Kho A
admin | new | HH-34A-002 | Ty cách điện đứng HDPE | Cái | 0 | 0 | Kho A
admin | new | HH-34A-003 | Khánh định vị phân pha | Cái | 0 | 0 | Kho A
admin | new | HH-34A-004 | Giá treo khánh định vị bao bồm kẹp dây trung tính và móc | Bộ | 0 | 0 | Kho A
admin | new | HH-34A-005 | Thanh chống lắc trọn bộ | Bộ | 0 | 0 | Kho A
admin | new | HH-34A-006 | Giá đỡ trụ góc | Cái | 0 | 0 | Kho A
admin | new | HH-34A-007 | Giá đừng dây | Cái | 0 | 0 | Kho A
admin | new | HH-34A-008 | Cách điện đứng HDPE, không ty | Cái | 0 | 0 | Kho A
admin | new | HH-34A-009 | Đà chữ A, Compositer | Cái | 0 | 0 | Kho A
admin | new | HH-34A-010 | Đà chữ I, Compositer | Cái | 0 | 0 | Kho A
admin | new | HH-34A-011 | Thanh chống V, Compositer | Cái | 0 | 0 | Kho A
admin | new | HH-34B-001 | Kẹp AC 25-70, 2 Boulon cổ vuông inox 304 | Cái | 0 | 15700 | Kho A
admin | new | HH-34B-002 | Kẹp Ac 25 - 35 ,1 boulon (dài 25mm) | Cái | 0 | 0 | Kho A
admin | new | HH-34B-003 | Kẹp Ac 25 - 150 ,3 boulon (dài 90mm) | Cái | 0 | 0 | Kho A
admin | new | HH-35A-001 | Kẹp AC 25 - 35 , 1 boulon | Cái | 0 | 5700 | Kho A
admin | new | HH-35A-002 | Kẹp AC 25 - 70 , 2 boulon | Cái | 0 | 10400 | Kho A
admin | new | HH-35A-003 | Kẹp AC 25 - 70 , 3 boulon | Cái | 0 | 14600 | Kho A
admin | new | HH-35A-004 | Kẹp AC 25 - 150 , 2 boulon | Cái | 0 | 16900 | Kho A
admin | new | HH-35A-005 | Kẹp AC 25 - 150 , 3 boulon | Cái | 0 | 24800 | Kho A
admin | new | HH-35A-006 | Kẹp AC 25 - 240 , 2 boulon | Cái | 0 | 36700 | Kho A
admin | new | HH-35A-007 | Kẹp AC 25 - 240 , 3 boulon | Cái | 0 | 52800 | Kho A
admin | new | HH-35B-001 | Kẹp AC 25 - 150 , 1 boulon | Cái | 0 | 0 | Kho A
admin | new | HH-35B-002 | Kẹp AC 25-150, 3 boulon cổ vuông inox 304 | Cái | 0 | 30400 | Kho A
admin | new | HH-35B-003 | Kẹp AC 25-240, 3 boulon cổ vuông inox 304 | Cái | 0 | 57100 | Kho A
admin | new | HH-36A-001 | Kẹp dừng 25 - 70mm2, loại cong 2U | Cái | 0 | 52200 | Kho A
admin | new | HH-36A-002 | Kẹp dừng 25 - 120mm2, loại cong 3U | Cái | 0 | 72500 | Kho A
admin | new | HH-36A-003 | Kẹp dừng 25 - 240mm2, loại cong 3U | Cái | 0 | 81100 | Kho A
admin | new | HH-36A-004 | Kẹp dừng 25 - 240mm2, loại cong 4U | Cái | 0 | 100500 | Kho A
admin | new | HH-36A-005 | Kẹp dừng 50-240mm2, loại cong 5U | Cái | 0 | 120800 | Kho A
admin | new | HH-36A-006 | Kẹp dừng 50 - 240mm2, loại cong 3U dây bọc | Cái | 0 | 96800 | Kho A
admin | new | HH-36A-007 | Kẹp dừng 50 - 240mm2, loại cong 4U dây bọc | Cái | 0 | 104300 | Kho A
admin | new | HH-36A-008 | Kẹp dừng 50 - 240mm2, loại cong 5U dây bọc | Cái | 0 | 124700 | Kho A
admin | new | HH-36A-009 | Kẹp dừng thẳng 25 - 70mm2 - 3U | Cái | 0 | 67000 | Kho A
admin | new | HH-36A-010 | Kẹp dừng thẳng 25 - 150mm2 - 4U | Cái | 0 | 82700 | Kho A
admin | new | HH-36A-011 | Kẹp dừng thẳng 25 - 240mm2 - 5U | Cái | 0 | 106600 | Kho A
admin | new | HH-36B-003 | Móc giữ kẹp dừng cáp | Cái | 0 | 3990 | Kho A
admin | new | HH-37A-001 | Ống nối ON-AL 35mm2 dài 130mm | Ống | 0 | 5100 | Kho A
admin | new | HH-37A-002 | Ống nối ON-AL 50mm2 dài 180mm | Ống | 0 | 13300 | Kho A
admin | new | HH-37A-003 | Ống nối ON-AL 70mm2 dài 230mm | Ống | 0 | 18000 | Kho A
admin | new | HH-37A-004 | Ống nối ON-AL 95mm2 dài 230mm | Ống | 0 | 20100 | Kho A
admin | new | HH-37A-005 | Ống nối ON-AL 120mm2 dài 240mm | Ống | 0 | 24400 | Kho A
admin | new | HH-37A-006 | Ống nối ON-AL 150mm2 dài 290mm | Ống | 0 | 41100 | Kho A
admin | new | HH-37A-007 | Ống nối ON-AL 185mm2 dài 290mm | Ống | 0 | 42200 | Kho A
admin | new | HH-37A-008 | Ống nối ON-AL 240mm2 dài 340mm | Ống | 0 | 58900 | Kho A
admin | new | HH-37A-009 | Ống nối ON-AL 300mm2 dài 340mm | Ống | 0 | 66200 | Kho A
admin | new | HH-37A-010 | Ống nối ON-AL 400mm2 dài 340mm | Ống | 0 | 73200 | Kho A
admin | new | HH-37B-001 | Ống nối OL - AL 120 dài 320mm | Cái | 0 | 0 | Kho A
admin | new | HH-37B-002 | Ống nối OL - AL 150 dài 375mm | Cái | 0 | 0 | Kho A
admin | new | HH-37B-003 | Ống nối ON - AL 50mm2 dài 420mm | Cái | 0 | 25600 | Kho A
admin | new | HH-37B-004 | Ống nối ON - AL 70mm2 dài 420mm | Cái | 0 | 28200 | Kho A
admin | new | HH-37B-005 | Ống nối ON - AL 95mm2 dài 420mm | Cái | 0 | 32500 | Kho A
admin | new | HH-37B-006 | Ống nối ON - AL 185mm2 dài 420mm | Cái | 0 | 59800 | Kho A
admin | new | HH-37B-008 | Ống nối ON - AL 25mm2 | Cái | 0 | 5605 | Kho A
admin | new | HH-38A-001 | Kẹp quai 2/0 lọai ty, trung thế | Cái | 0 | 182600 | Kho A
admin | new | HH-38A-002 | Kẹp quai 4/0 lọai ty, trung thế | Cái | 0 | 200300 | Kho A
admin | new | HH-38A-003 | Kẹp quai 150-240mm2 loại ty, trung thế | Cái | 0 | 206500 | Kho A
admin | new | HH-38A-004 | Kẹp quai 2/0 loại thường | Cái | 0 | 52900 | Kho A
admin | new | HH-38A-005 | Kẹp quai 4/0 loại thường | Cái | 0 | 72500 | Kho A
admin | new | HH-38A-006 | Kẹp quai 2/0 boulon inox, trung thế | Cái | 0 | 116000 | Kho A
admin | new | HH-38A-007 | Kẹp quai 4/0 boulon inox, trung thế | Cái | 0 | 139400 | Kho A
admin | new | HH-38A-008 | Kẹp quai 150-240 boulon inox, trung thế | Cái | 0 | 148500 | Kho A
admin | new | HH-38A-009 | Kẹp quai dạng ép 50-70 | Cái | 0 | 93200 | Kho A
admin | new | HH-38A-010 | Kẹp quai dạng ép 95-120 | Cái | 0 | 97000 | Kho A
admin | new | HH-38A-011 | Kẹp quai dạng ép 150-240 | Cái | 0 | 98800 | Kho A
admin | new | HH-38B-001 | Kẹp quai 2/0 loại ty, quai nhôm phi 10 | Cái | 0 | 0 | Kho A
admin | new | HH-38B-002 | Kẹp quai 4/0 loại ty, quai nhôm phi 10 | Cái | 0 | 0 | Kho A
admin | new | HH-38B-003 | Kẹp quai 70 - 150 loại ty, quai nhôm phi 22 | Cái | 0 | 0 | Kho A
admin | new | HH-38B-004 | Kẹp quai 150 - 240 loại ty, quai nhôm phi 22 | Cái | 0 | 0 | Kho A
admin | new | HH-39A-001 | Hotline 2/0 | Cái | 0 | 81900 | Kho A
admin | new | HH-39A-002 | Hotline 4/0 | Cái | 0 | 136400 | Kho A
admin | new | HH-39A-003 | Hotline Cu 240mm2, mỏ vịt | Cái | 0 | 214400 | Kho A
admin | new | HH-39A-004 | Hotline Al 4/0 | Cái | 0 | 74200 | Kho A
admin | new | HH-39A-005 | Hotline Al 240mm2, mỏ vịt | Cái | 0 | 102400 | Kho A
admin | new | HH-39A-006 | Hotline Al 240-300mm2, mỏ vịt | Cái | 0 | 106500 | Kho A
admin | new | HH-39A-007 | Hotline Cu 240mm2 | Cái | 0 | 189200 | Kho A
admin | new | HH-39B-002 | Kẹp ghim hotline | Cái | 0 | 150000 | Kho A
admin | new | HH-40A-001 | Cosse ép Cu 16mm2-N dài 45mm chiều dài ép dây 21mm | Cái | 0 | 6100 | Kho A
admin | new | HH-40A-002 | Cosse ép Cu 16mm2-N dài 52mm chiều dài ép dây 28mm | Cái | 0 | 6700 | Kho A
admin | new | HH-40A-003 | Cosse ép Cu 25mm2-N dài 45mm chiều dài ép dây 21mm | Cái | 0 | 6700 | Kho A
admin | new | HH-40A-004 | Cosse ép Cu 25mm2-N dài 52mm chiều dài ép dây 28mm | Cái | 0 | 7000 | Kho A
admin | new | HH-40A-005 | Cosse ép Cu 35mm2-N dài 51mm chiều dài ép dây 23mm | Cái | 0 | 8000 | Kho A
admin | new | HH-40A-006 | Cosse ép Cu 35mm2-N dài 60mm chiều dài ép dây 32mm | Cái | 0 | 10200 | Kho A
admin | new | HH-40A-007 | Cosse ép Cu 50mm2-N dài 51mm chiều dài ép dây 23mm | Cái | 0 | 12500 | Kho A
admin | new | HH-40A-008 | Cosse ép Cu 50mm2-N dài 64mm chiều dài ép dây 36mm | Cái | 0 | 15400 | Kho A
admin | new | HH-40A-009 | Cosse ép Cu 70mm2-N dài 58mm chiều dài ép dây 24mm | Cái | 0 | 19400 | Kho A
admin | new | HH-40A-010 | Cosse ép Cu 70mm2-N dài 72mm chiều dài ép dây 38mm | Cái | 0 | 21900 | Kho A
admin | new | HH-40A-011 | Cosse ép Cu 95mm2-N dài 65mm chiều dài ép dây 26mm | Cái | 0 | 25600 | Kho A
admin | new | HH-40A-012 | Cosse ép Cu 95mm2-N dài 81mm chiều dài ép dây 42mm | Cái | 0 | 31600 | Kho A
admin | new | HH-40A-013 | Cosse ép Cu 120mm2-N dài 71mm chiều dài ép dây 27mm | Cái | 0 | 35400 | Kho A
admin | new | HH-40A-014 | Cosse ép Cu 120mm2-N dài 86mm chiều dài ép dây 42mm | Cái | 0 | 42200 | Kho A
admin | new | HH-40A-015 | Cosse ép Cu 150mm2-N dài 76mm chiều dài ép dây 27mm | Cái | 0 | 47200 | Kho A
admin | new | HH-40A-016 | Cosse ép Cu 150mm2-N dài 101mm chiều dài ép dây 52mm | Cái | 0 | 61100 | Kho A
admin | new | HH-40A-017 | Cosse ép Cu 185mm2-N dài 83mm chiều dài ép dây 29mm | Cái | 0 | 61100 | Kho A
admin | new | HH-40A-018 | Cosse ép Cu 185mm2-N dài 106mm chiều dài ép dây 52mm | Cái | 0 | 75800 | Kho A
admin | new | HH-40A-019 | Cosse ép Cu 200mm2-N dài 104mm chiều dài ép dây 50mm | Cái | 0 | 73400 | Kho A
admin | new | HH-40A-020 | Cosse ép Cu 240mm2-N dài 93mm chiều dài ép dây 36mm | Cái | 0 | 86800 | Kho A
admin | new | HH-40A-021 | Cosse ép Cu 240mm2-N dài 115mm chiều dài ép dây 58mm | Cái | 0 | 106900 | Kho A
admin | new | HH-40A-022 | Cosse ép Cu 300mm2-N dài 103mm chiều dài ép dây 43mm | Cái | 0 | 129500 | Kho A
admin | new | HH-40A-023 | Cosse ép Cu 300mm2-N dài 130mm chiều dài ép dây 70mm | Cái | 0 | 160000 | Kho A
admin | new | HH-40A-024 | Cosse ép Cu 400mm2-N dài 112mm chiều dài ép dây 48mm | Cái | 0 | 186700 | Kho A
admin | new | HH-40A-025 | Cosse ép Cu 400mm2-N dài 140mm chiều dài ép dây 76mm | Cái | 0 | 234100 | Kho A
admin | new | HH-40A-026 | Cosse ép Cu 16mm2-2N dài 90mm chiều dài ép dây 21mm | Cái | 0 | 9700 | Kho A
admin | new | HH-40A-027 | Cosse ép Cu 16mm2-2N dài 97mm chiều dài ép dây 28mm | Cái | 0 | 10500 | Kho A
admin | new | HH-40A-028 | Cosse ép Cu 25mm2-2N dài 90mm chiều dài ép dây 21mm | Cái | 0 | 10700 | Kho A
admin | new | HH-40A-029 | Cosse ép Cu 25mm2-2N dài 97mm chiều dài ép dây 28mm | Cái | 0 | 11900 | Kho A
admin | new | HH-40A-030 | Cosse ép Cu 35mm2-2N dài 96mm chiều dài ép dây 23mm | Cái | 0 | 15300 | Kho A
admin | new | HH-40A-031 | Cosse ép Cu 35mm2-2N dài 105mm chiều dài ép dây 32mm | Cái | 0 | 15800 | Kho A
admin | new | HH-40A-032 | Cosse ép Cu 50mm2-2N dài 96mm chiều dài ép dây 23mm | Cái | 0 | 20900 | Kho A
admin | new | HH-40A-033 | Cosse ép Cu 50mm2-2N dài 109mm chiều dài ép dây 36mm | Cái | 0 | 22600 | Kho A
admin | new | HH-40A-034 | Cosse ép Cu 70mm2-2N dài 103mm chiều dài ép dây 24mm | Cái | 0 | 30600 | Kho A
admin | new | HH-40A-035 | Cosse ép Cu 70mm2-2N dài 117mm chiều dài ép dây 38mm | Cái | 0 | 34300 | Kho A
admin | new | HH-40A-036 | Cosse ép Cu 95mm2-2N dài 110mm chiều dài ép dây 26mm | Cái | 0 | 41300 | Kho A
admin | new | HH-40A-037 | Cosse ép Cu 95mm2-2N dài 126mm chiều dài ép dây 42mm | Cái | 0 | 46000 | Kho A
admin | new | HH-40A-038 | Cosse ép Cu 120mm2-2N dài 116mm chiều dài ép dây 27mm | Cái | 0 | 54700 | Kho A
admin | new | HH-40A-039 | Cosse ép Cu 120mm2-2N dài 131mm chiều dài ép dây 42mm | Cái | 0 | 62200 | Kho A
admin | new | HH-40A-040 | Cosse ép Cu 150mm2-2N dài 121mm chiều dài ép dây 27mm | Cái | 0 | 72300 | Kho A
admin | new | HH-40A-041 | Cosse ép Cu 150mm2-2N dài 146mm chiều dài ép dây 52mm | Cái | 0 | 86100 | Kho A
admin | new | HH-40A-042 | Cosse ép Cu 185mm2-2N dài 128mm chiều dài ép dây 29mm | Cái | 0 | 92300 | Kho A
admin | new | HH-40A-043 | Cosse ép Cu 185mm2-2N dài 151mm chiều dài ép dây 52mm | Cái | 0 | 108100 | Kho A
admin | new | HH-40A-044 | Cosse ép Cu 200mm2-2N dài 149mm chiều dài ép dây 50mm | Cái | 0 | 112600 | Kho A
admin | new | HH-40A-045 | Cosse ép Cu 240mm2-2N dài 138mm chiều dài ép dây 36mm | Cái | 0 | 127100 | Kho A
admin | new | HH-40A-046 | Cosse ép Cu 240mm2-2N dài 160mm chiều dài ép dây 58mm | Cái | 0 | 142600 | Kho A
admin | new | HH-40A-047 | Cosse ép Cu 300mm2-2N dài 148mm chiều dài ép dây 43mm | Cái | 0 | 174600 | Kho A
admin | new | HH-40A-048 | Cosse ép Cu 300mm2-2N dài 175mm chiều dài ép dây 70mm | Cái | 0 | 212700 | Kho A
admin | new | HH-40A-049 | Cosse ép Cu 400mm2-2N dài 157mm chiều dài ép dây 48mm | Cái | 0 | 260600 | Kho A
admin | new | HH-40A-050 | Cosse ép Cu 400mm2 -2 N dài 185mm chiều dài ép dây 76mm | Cái | 0 | 309200 | Kho A
admin | new | HH-40B-001 | Cosse ép Cu 16mm2-N dài 66mm chiều dài ép dây 33mm | Cái | 0 | 0 | Kho A
admin | new | HH-40B-002 | Cosse ép Cu 25mm2-N dài 49mm, lỗ phi 9, bản cực 2.5mm, chiều dài ép dây 25mm | Cái | 0 | 11200 | Kho A
admin | new | HH-40B-003 | Cosse ép Cu 25mm2-N dài 71mm chiều dài ép dây 35mm | Cái | 0 | 0 | Kho A
admin | new | HH-40B-004 | Cosse ép Cu 25mm2-N dài 48mm chiều dài ép dây 20mm (khoan lỗ phi 11) | Cái | 0 | 0 | Kho A
admin | new | HH-40B-005 | Cosse ép Cu 25mm2-N dài 44mm chiều dài ép dây 22mm (khoan lỗ phi 7) | Cái | 0 | 5100 | Kho A
admin | new | HH-40B-006 | Cosse ép Cu 25mm2-N chiều dài ép dây 40mm (lỗ phi 8, dày 3mm) | Cái | 0 | 0 | Kho A
admin | new | HH-40B-007 | Cosse ép Cu 35mm2-N dài 48mm chiều dài ép dây 20mm | Cái | 0 | 0 | Kho A
admin | new | HH-40B-008 | Cosse ép Cu 35mm2-N dài 80mm chiều dài ép dây 40mm (lỗ phi 11, bản cực 3.5mm) | Cái | 0 | 18000 | Kho A
admin | new | HH-40B-009 | Cosse ép Cu 35mm2-N dài 55mm chiều dài ép dây 20mm | Cái | 0 | 8000 | Kho A
admin | new | HH-40B-010 | Cosse ép Cu 50mm2-N dài 58mm chiều dài ép dây 30mm | Cái | 0 | 0 | Kho A
admin | new | HH-40B-011 | Cosse ép Cu 50mm2-N dài 68mm chiều dài ép dây 40mm (lỗ phi 11, bản cực 3.5mm) | Cái | 0 | 19000 | Kho A
admin | new | HH-40B-012 | Cosse ép Cu 50mm2-N dài 68mm chiều dài ép dây 40mm (lỗ phi 13, bản cực 5mm) | Cái | 0 | 19200 | Kho A
admin | new | HH-40B-013 | Cosse ép Cu 50mm2-N dài 88mm chiều dài ép dây 42mm lỗ phi 11, bản cực 4.5mm) | Cái | 0 | 27000 | Kho A
admin | new | HH-40B-014 | Cosse ép Cu 50mm2-N chiều dài ép dây 70mm (lỗ phi 11, dày 6mm) | Cái | 0 | 0 | Kho A
admin | new | HH-40B-015 | Cosse ép Cu MCCB 50mm2-N | Cái | 0 | 8928 | Kho A
admin | new | HH-40B-016 | Cosse ép Cu MCCB 70mm2-N (MCCB ABE 203 C (L/S; TD100; TA) | Cái | 0 | 12200 | Kho A
admin | new | HH-40B-017 | Cosse ép Cu 70mm2-N bản cực dày 4mm, dài 94mm | Cái | 0 | 0 | Kho A
admin | new | HH-40B-018 | Cosse ép Cu 70mm2-N dài 96mm chiều dài ép dây 48mm | Cái | 0 | 0 | Kho A
admin | new | HH-40B-019 | Cosse ép Cu 70mm2-N dài 80mm chiều dài ép dây 35mm | Cái | 0 | 18400 | Kho A
admin | new | HH-40B-020 | Cosse ép Cu 70mm2-N dài 70mm chiều dài ép dây 35mm | Cái | 0 | 0 | Kho A
admin | new | HH-40B-021 | Cosse ép Cu 95mm2-N dài 106mm chiều dài ép dây 51mm | Cái | 0 | 0 | Kho A
admin | new | HH-40B-022 | Cosse ép Cu 95mm2-N dài 76mm chiều dài ép dây 37mm | Cái | 0 | 0 | Kho A
admin | new | HH-40B-023 | Cosse ép Cu 120mm2-N dài 113mm chiều dài ép dây 54mm | Cái | 0 | 0 | Kho A
admin | new | HH-40B-024 | Cosse ép Cu 120mm2-N dài 113mm chiều dài ép dây 54mm (lỗ phi 13) | Cái | 0 | 0 | Kho A
admin | new | HH-40B-025 | Cosse ép Cu 120mm2-N dài 88mm chiều dài ép dây 44mm | Cái | 0 | 0 | Kho A
admin | new | HH-40B-026 | Cosse ép Cu 120mm2-N dài 94mm chiều dài ép dây 40mm | Cái | 0 | 36700 | Kho A
admin | new | HH-40B-027 | Cosse ép Cu 120mm2-N phi 14.5, bản cực dày 4.5mm, dài 111mm | Cái | 0 | 0 | Kho A
admin | new | HH-40B-028 | Cosse ép Cu 150mm2-N dài 95mm chiều dài ép dây 46mm | Cái | 0 | 0 | Kho A
admin | new | HH-40B-029 | Cosse ép Cu 150mm2-N dài 119mm chiều dài ép dây 55mm | Cái | 0 | 0 | Kho A
admin | new | HH-40B-030 | Cosse ép Cu 150mm2-N dài 99mm chiều dài ép dây 45mm | Cái | 0 | 49500 | Kho A
admin | new | HH-40B-031 | Cosse ép Cu MCCB 150mm2-N (dùng cho MCCB 400A) | Cái | 0 | 35000 | Kho A
admin | new | HH-40B-032 | Cosse ép Cu 185mm2-N (MCCB) | Cái | 0 | 52000 | Kho A
admin | new | HH-40B-033 | Cosse ép Cu 185mm2-N dài 104mm chiều dài ép dây 50mm | Cái | 0 | 59800 | Kho A
admin | new | HH-40B-034 | Cosse ép Cu 240mm2-N dài 135mm chiều dài ép dây 70mm (1 lỗ phi 14, bản cực dày 8mm) | Cái | 0 | 106400 | Kho A
admin | new | HH-40B-035 | Cosse ép Cu 240mm2-N dài 109mm chiều dài ép dây 50mm | Cái | 0 | 76000 | Kho A
admin | new | HH-40B-036 | Cosse ép Cu 240mm2-N dài 140mm chiều dài ép dây 70mm (lỗ phi 23, bản cực 8mm) | Cái | 0 | 106875 | Kho A
admin | new | HH-40B-037 | Cosse ép Cu 240mm2-N (khoan lỗ 22.5mm2) | Cái | 0 | 0 | Kho A
admin | new | HH-40B-038 | Cosse ép Cu 240mm2-N dài 145mm chiều dài ép dây 75mm (lỗ phi 23, bản cực 8mm) | Cái | 0 | 0 | Kho A
admin | new | HH-40B-039 | Cosse ép Cu 300mm2-N dài 140mm chiều dài ép dây 70mm (lỗ phi 23, bản cực 8mm) | Cái | 0 | 144875 | Kho A
admin | new | HH-40B-040 | Cosse ép Cu 300 mm2-N chiều dài ép dây 70mm (lỗ phi 12, dày 8mm) | Cái | 0 | 0 | Kho A
admin | new | HH-40B-041 | Cosse ép Cu 300mm2-N dài 116mm chiều dài ép dây 55mm | Cái | 0 | 120000 | Kho A
admin | new | HH-40B-042 | Cosse ép Cu MCCB 300mm2-N (MCCB-TA,MCCB NS-Mer) | Cái | 0 | 0 | Kho A
admin | new | HH-40B-043 | Cosse ép Cu 300mm2-N dùng cho MCCB 600A | Cái | 0 | 0 | Kho A
admin | new | HH-40B-044 | Cosse ép Cu 35mm2-2N dài 93mm chiều dài ép dây 20mm | Cái | 0 | 0 | Kho A
admin | new | HH-40B-045 | Cosse ép Cu 50mm2-2N dài 103mm chiều dài ép dây 30mm | Cái | 0 | 0 | Kho A
admin | new | HH-40B-046 | Cosse ép Cu 70mm2-2N dài 115mm chiều dài ép dây 35mm | Cái | 0 | 0 | Kho A
admin | new | HH-40B-047 | Cosse ép Cu 95mm2-2N dài 121mm chiều dài ép dây 37mm | Cái | 0 | 0 | Kho A
admin | new | HH-40B-048 | Cosse ép Cu 120mm2-2N dài 133mm chiều dài ép dây 44mm | Cái | 0 | 0 | Kho A
admin | new | HH-40B-049 | Cosse ép Cu 185mm2-2N bản cực dày 8 mm chiều dài ép dây 70mm (lỗ phi 23) | Cái | 0 | 102600 | Kho A
admin | new | HH-40B-050 | Cosse ép Cu 240mm2-2N (bản cực dày 8 ly, khoan lỗ bắt boulon M23) | Cái | 0 | 0 | Kho A
admin | new | HH-40B-051 | Cosse ép Cu 240mm2-2N dài 141mm chiều dài ép dây 52mm (lỗ phi 12) | Cái | 0 | 130600 | Kho A
admin | new | HH-40B-052 | Cosse ép Cu 400mm2 -2 N dài 169mm chiều dài ép dây 60mm | Cái | 0 | 0 | Kho A
admin | new | HH-40B-053 | Cosse ép Cu 50mm2 - N dài 68mm chiều dài ép dây 38mm (lỗ phi 13) | Cái | 0 | 0 | Kho A
admin | new | HH-40B-054 | Cosse ép Cu 240mm2-2N dài 160mm chiều dài ép dây 70mm (lỗ phi 14, khoảng cách tâm lỗ 32mm, bản cực dày 8 mm) | Cái | 0 | 137740 | Kho A
admin | new | HH-40B-061 | Cosse ép Cu MCCB 120mm2-N | Cái | 0 | 32010 | Kho A
admin | new | HH-40B-062 | Cosse ép Cu 240mm2 - 2N dài 160mm chiều dài ép dây 70mm (lỗ phi 14, khoảng cách tâm lỗ 32mm, bản cực dày 6 mm) | Cái | 0 | 109000 | Kho A
admin | new | HH-40B-063 | Cosse ép Cu 25mm2 - N dài 61mm chiều dài ép dây 25mm (lỗ phi 12) | Cái | 0 | 18236 | Kho A
admin | new | HH-40B-064 | Cosse ép Cu 240mm2 - N dài 127mm chiều dài ép dây 70mm (lỗ phi 12) | Cái | 0 | 82159 | Kho A
admin | new | HH-40B-065 | Cosse ép Cu 240mm2 - 2N dài 172mm, chiều dài ép dây 70mm (lỗ phi 12) | Cái | 0 | 114460 | Kho A
admin | new | HH-40B-066 | Cosse ép Cu 120mm2 - N dài 114mm, chiều dài ép dây 70mm (lỗ phi 12, bản cực 6mm) | Cái | 0 | 45008 | Kho A
admin | new | HH-40B-067 | Cosse ép Cu 240mm2-2N dài 163mm chiều dài ép dây 58mm (lỗ phi 23) | Cái | 0 | 101850 | Kho A
admin | new | HH-40B-068 | Cosse ép Cu 50mm2 - N dài 70mm (Chiều dài ép dây 25mm) | Cái | 0 | 12400 | Kho A
admin | new | HH-40B-069 | Cosse ép Cu 70mm2 - 2N dài 125mm, chiều dài ép dây 35mm | Cái | 0 | 29900 | Kho A
admin | new | HH-40B-070 | Cosse ép Cu 95mm2 - N dài 86mm, chiều dài ép dây 35mm | Cái | 0 | 30400 | Kho A
admin | new | HH-40B-071 | Cosse ép Cu 95mm2 - 2N dài 131mm, chiều dài ép dây 35mm | Cái | 0 | 41100 | Kho A
admin | new | HH-40B-072 | Cosse ép Cu 120mm2 - 2N dài 139mm, chiều dài ép dây 40mm | Cái | 0 | 54500 | Kho A
admin | new | HH-40B-073 | Cosse ép Cu 150mm2 - 2N dài 144mm, chiều dài ép dây 45mm | Cái | 0 | 70100 | Kho A
admin | new | HH-40B-074 | Cosse ép Cu 185mm2 - 2N dài 149mm, chiều dài ép dây 50mm | Cái | 0 | 87600 | Kho A
admin | new | HH-40B-075 | Cosse ép Cu 240mm2 - N dài 109mm, chiều dài ép dây 52mm | Cái | 0 | 86000 | Kho A
admin | new | HH-40B-076 | Cosse ép Cu 240mm2 - 2N dài 154mm, chiều dài ép dây 52mm | Cái | 0 | 113000 | Kho A
admin | new | HH-40B-085 | Cosse ép Cu 300mm2-N dài 140mm chiều dài ép dây 70mm (lỗ phi 17, bản cực 8mm) | Cái | 0 | 134900 | Kho A
admin | new | HH-40B-086 | Cosse ép Cu 95mm2-N dài 109mm chiều dài ép dây 70mm (lỗ phi 10, bản cực dày 8mm) | Cái | 0 | 46500 | Kho A
admin | new | HH-40B-087 | Cosse ép Cu 300mm2-N dài 140mm chiều dài ép dây 70mm (lỗ phi 13, bản cực 8mm) | Cái | 0 | 145000 | Kho A
admin | new | HH-40B-088 | Cosse ép Cu 50mm2-N dài 68mm chiều dài ép dây 40mm (lỗ phi 13, bản cực 6mm) | Cái | 0 | 30458 | Kho A
admin | new | HH-40B-089 | Cosse ép Cu 95mm2-N dài 109mm chiều dài ép dây 70mm (lỗ phi 13, bản cực dày 8mm) | Cái | 0 | 45105 | Kho A
admin | new | HH-40B-090 | Cosse ép Cu 150mm2-N dài 119mm chiều dài ép dây 70mm (lỗ phi 17, bản cực 8 mm) | Cái | 0 | 61110 | Kho A
admin | new | HH-40B-091 | Cosse ép Cu 150mm2-N dài 89mm chiều dài ép dây 40mm ( lỗ phi 13, bản cực dày 6mm) | Cái | 0 | 50300 | Kho A
admin | new | HH-40B-092 | Cosse ép Cu 200mm2-N dài 104mm chiều dài ép dây 50mm (lỗ phi 13, bản cực dày 6mm) | Cái | 0 | 83600 | Kho A
admin | new | HH-40B-093 | Cosse ép Cu 240mm2-N dài 107mm chiều dài ép dây 50mm (lỗ phi 13, bản cực dày 8mm) | Cái | 0 | 117200 | Kho A
admin | new | HH-40B-094 | Cosse ép Cu 300mm2-N dài 110mm chiều dài ép dây 50mm (lỗ phi 13, bản cực dày 8mm) | Cái | 0 | 145200 | Kho A
admin | new | HH-40B-103 | Cosse ép Cu 25mm2-N dài 49mm chiều dài ép dây 25mm (lỗ phi 8, bản cực dày 3mm) | Cái | 0 | 12900 | Kho A
admin | new | HH-40B-104 | Cosse ép Cu MCCB 240mm2-N dài 93mm chiều dài ép dây 36mm, dùng cho MCCB 400A, HGM 400E | Cái | 0 | 64220 | Kho A
admin | new | HH-40B-105 | Cosse ép Cu 25mm2-N dài 38mm chiều dài ép dây 14mm (lỗ phi 8.5, bản cực 2.5mm) | Cái | 0 | 6500 | Kho A
admin | new | HH-40B-106 | Cosse ép Cu 300mm2-N dài 130mm chiều dài ép dây 70mm (lỗ phi 14, bản cực 8mm) | Cái | 0 | 141400 | Kho A
admin | new | HH-40B-107 | Cosse ép Cu 50mm2-N dài 64mm chiều dài ép dây 36mm (lỗ phi 10,5, đường kính trong của ống đồng 11mm) | Cái | 0 | 0 | Kho A
admin | new | HH-40B-108 | Cosse đũa 16mm2 | Cái | 0 | 5700 | Kho A
admin | new | HH-40B-111 | Cosse ép Cu 50mm2-2N dài 93mm chiều dài ép dây 30mm (lỗ phi 12, khoảng cách tâm lỗ 32mm) | Cái | 0 | 14725 | Kho A
admin | new | HH-40B-112 | Cosse ép Cu 70mm2-N dài 84mm chiều dài ép dây 50mm (lỗ phi 13, bản cực 6mm) | Cái | 0 | 29400 | Kho A
admin | new | HH-40B-113 | Cosse ép Cu 95mm2-N dài 109mm chiều dài ép dây 70mm (lỗ phi 12, bản cực 6mm) | Cái | 0 | 33915 | Kho A
admin | new | HH-40B-114 | Cosse ép Cu 300mm2-N dài 140mm chiều dài ép dây 70mm (lỗ phi 12, bản cực 6mm) | Cái | 0 | 127680 | Kho A
admin | new | HH-40B-115 | Cosse ép Cu 240mm2-N dài 140mm chiều dài ép dây 70mm (lỗ phi 17, bản cực 8mm) | Cái | 0 | 142400 | Kho A
admin | new | HH-40B-116 | Cosse ép Cu 95mm2-2N dài 148mm chiều dài ép dây 70mm (lỗ phi 13, khoảng cách tâm lỗ 32mm, bản cực dày 8 mm) | Cái | 0 | 46740 | Kho A
admin | new | HH-40B-117 | Cosse ép Cu 240mm2-2N dài 160mm chiều dài ép dây 70mm (lỗ phi 13, khoảng cách tâm lỗ 32mm, bản cực dày 8 mm) | Cái | 0 | 122550 | Kho A
admin | new | HH-40B-118 | Cosse ép Cu 300mm2-2N dài 163mm chiều dài ép dây 70mm (lỗ phi 13, khoảng cách tâm lỗ 32mm, bản cực dày 8 mm) | Cái | 0 | 245000 | Kho A
admin | new | HH-40B-121 | Cosse ép Cu 95mm2-N dùng cho MCCB 150A | Cái | 0 | 19380 | Kho A
admin | new | HH-40B-122 | Cosse ép Cu 200mm2-N dài 124mm chiều dài ép dây 70mm (lỗ phi 17, bản cực dày 8 mm) | Cái | 0 | 107730 | Kho A
admin | new | HH-40B-126 | Cosse ép Cu 50mm2-N dài 98mm chiều dài ép dây 70mm (lỗ phi 13, bản cực 8mm) | Cái | 0 | 71000 | Kho A
admin | new | HH-40B-127 | Cosse ép Cu 150mm2-2N dài 156mm chiều dài ép dây 70mm (lỗ phi 13, khoảng cách tâm lỗ 32mm, bản cực dày 8 mm) | Cái | 0 | 99000 | Kho A
admin | new | HH-40B-128 | Cosse ép Cu 25mm2-N dài 71mm chiều dài ép dây 40mm (lỗ phi 9, bản cực dày 3mm) | Cái | 0 | 11900 | Kho A
admin | new | HH-40B-129 | Cosse ép Cu 95mm2-N dài 115mm chiều dài ép dây 70mm (lỗ phi 19, bản cực dày 8mm) | Cái | 0 | 50100 | Kho A
admin | new | HH-40B-130 | Cosse ép Cu 11mm2-N dài 44mm chiều dài ép dây 20mm | Cái | 0 | 4400 | Kho A
admin | new | HH-40B-132 | Cosse ép Cu 70mm2-N dài 74mm chiều dài ép dây 40mm (lỗ phi 8, bản cực dày 6mm) | Cái | 0 | 30700 | Kho A
admin | new | HH-40B-133 | Cosse ép Cu 120mm2-N dài 114mm chiều dài ép dây 70mm2( lỗ phi 10, bản cực 8mm) | Cái | 0 | 66600 | Kho A
admin | new | HH-40B-137 | Cosse ép Cu 240mm2-2N, 1 lỗ tròn phi 15, 1 lỗ ovan (15x35), dài 172mm, chiều dài ép dây 70mm, bản cực 8mm | Cái | 0 | 218600 | Kho A
admin | new | HH-40B-140 | Cosse ép Cu 50mm2-N dài 98mm chiều dài ép dây 70mm (lỗ phi 12, bản cực 6mm) | Cái | 0 | 34900 | Kho A
admin | new | HH-40B-139 | Cosse ép Cu 95mm2-N dài 95mm chiều dài ép dây 50mm (lỗ phi 12.5, bản cực 5mm) | Cái | 0 | 39500 | Kho A
admin | new | HH-40B-141 | Cosse ép Cu 35mm2-N dài 60mm chiều dài ép dây 32mm, lỗ phi 12 | Cái | 0 | 14500 | Kho A
admin | new | HH-41A-001 | Ống nối ON - Cu 38mm2 dài 80mm | Ống | 0 | 12400 | Kho A
admin | new | HH-41A-002 | Ống nối ON - Cu 50mm2 dài 130mm | Ống | 0 | 28200 | Kho A
admin | new | HH-41A-003 | Ống nối ON - Cu 70mm2 dài 130mm | Ống | 0 | 39100 | Kho A
admin | new | HH-41A-004 | Ống nối ON - Cu 95mm2 dài 180mm | Ống | 0 | 67300 | Kho A
admin | new | HH-41A-005 | Ống nối ON - Cu 120mm2 dài 190mm | Ống | 0 | 90700 | Kho A
admin | new | HH-41A-006 | Ống nối ON - Cu 150mm2 dài 190mm | Ống | 0 | 114400 | Kho A
admin | new | HH-41A-007 | Ống nối ON - Cu 185mm2 dài 240mm | Ống | 0 | 173900 | Kho A
admin | new | HH-41A-008 | Ống nối ON - Cu 240mm2 dài 290mm | Ống | 0 | 258200 | Kho A
admin | new | HH-41A-009 | Ống nối ON - Cu 300mm2 dài 290mm | Ống | 0 | 348800 | Kho A
admin | new | HH-41A-010 | Ống nối ON - Cu 400mm2 dài 340mm | Ống | 0 | 566400 | Kho A
admin | new | HH-41A-011 | Ống nối OL-Cu 38mm2 dài 80mm | Ống | 0 | 12900 | Kho A
admin | new | HH-41A-012 | Ống nối OL-Cu 50mm2 dài 80mm | Ống | 0 | 18700 | Kho A
admin | new | HH-41A-013 | Ống nối OL-Cu 70mm2 dài 80mm | Ống | 0 | 24600 | Kho A
admin | new | HH-41A-014 | Ống nối OL-Cu 95mm2 dài 80mm | Ống | 0 | 31500 | Kho A
admin | new | HH-41A-015 | Ống nối OL-Cu 120mm2 dài 90mm | Ống | 0 | 45300 | Kho A
admin | new | HH-41A-016 | Ống nối OL-Cu 150mm2 dài 140mm | Ống | 0 | 87000 | Kho A
admin | new | HH-41A-017 | Ống nối OL-Cu 185mm2 dài 140mm | Ống | 0 | 102400 | Kho A
admin | new | HH-41A-018 | Ống nối OL-Cu 240mm2 dài 140mm | Ống | 0 | 128200 | Kho A
admin | new | HH-41A-019 | Ống nối OL-Cu 300mm2 dài 190mm | Ống | 0 | 233000 | Kho A
admin | new | HH-41A-020 | Ống nối OL-Cu 400mm2 dài 190mm | Ống | 0 | 338800 | Kho A
admin | new | HH-41B-001 | Ống Nối Đồng 6mm2 - 10mm2 (Có vỏ bọc cách điện) | Cái | 0 | 2500 | Kho A
admin | new | HH-41B-002 | Ống Nối Đồng 6mm2 - 11mm2, dài 60mm, có vỏ bọc cách điện | Cái | 0 | 3200 | Kho A
admin | new | HH-41B-003 | Ống nối ON-Cu 50mm2 | Cái | 0 | 0 | Kho A
admin | new | HH-41B-004 | Ống nối ON-Cu 70mm2 | Cái | 0 | 0 | Kho A
admin | new | HH-41B-005 | Ống nối ON-Cu 95mm2 | Cái | 0 | 0 | Kho A
admin | new | HH-41B-006 | Ống nối ON-Cu 120mm2 | Cái | 0 | 0 | Kho A
admin | new | HH-41B-007 | Ống nối ON-Cu 150mm2 | Cái | 0 | 0 | Kho A
admin | new | HH-41B-008 | Ống nối ON-Cu 240mm2 | Cái | 0 | 0 | Kho A
admin | new | HH-41B-009 | Ống nối ON-Cu 240mm2 (gờ chặn 2 đầu) | Cái | 0 | 0 | Kho A
admin | new | HH-41B-010 | Ống nối ON-Cu 300mm2 (gờ chặn 2 đầu) | Cái | 0 | 0 | Kho A
admin | new | HH-41B-011 | Ống Nối Đồng 16mm2 - 25mm2, dài 70mm, có vỏ bọc cách điện | Cái | 0 | 11300 | Kho A
admin | new | HH-42A-001 | Cosse ép AL 35mm2-N | Cái | 0 | 3100 | Kho A
admin | new | HH-42A-002 | Cosse ép AL 50mm2-N | Cái | 0 | 4300 | Kho A
admin | new | HH-42A-003 | Cosse ép AL 70mm2-N | Cái | 0 | 4400 | Kho A
admin | new | HH-42A-004 | Cosse ép AL 95mm2-N | Cái | 0 | 5800 | Kho A
admin | new | HH-42A-005 | Cosse ép AL 120mm2-N | Cái | 0 | 8500 | Kho A
admin | new | HH-42A-006 | Cosse ép AL 150mm2-N | Cái | 0 | 8900 | Kho A
admin | new | HH-42A-007 | Cosse ép AL 185mm2-N | Cái | 0 | 11700 | Kho A
admin | new | HH-42A-008 | Cosse ép AL 240mm2-N | Cái | 0 | 15700 | Kho A
admin | new | HH-42A-009 | Cosse ép AL 300mm2-N | Cái | 0 | 18400 | Kho A
admin | new | HH-42A-010 | Cosse ép AL 400mm2-N | Cái | 0 | 25000 | Kho A
admin | new | HH-42A-011 | Cosse ép AL 500mm2-N | Cái | 0 | 27700 | Kho A
admin | new | HH-42A-012 | Cosse ép AL 50mm2-2N | Cái | 0 | 5500 | Kho A
admin | new | HH-42A-013 | Cosse ép AL 70mm2-2N | Cái | 0 | 6400 | Kho A
admin | new | HH-42A-014 | Cosse ép AL 95mm2-2N | Cái | 0 | 7300 | Kho A
admin | new | HH-42A-015 | Cosse ép AL 120mm2-2N | Cái | 0 | 12000 | Kho A
admin | new | HH-42A-016 | Cosse ép AL 150mm2-2N | Cái | 0 | 14300 | Kho A
admin | new | HH-42A-017 | Cosse ép AL 185mm2-2N | Cái | 0 | 19500 | Kho A
admin | new | HH-42A-018 | Cosse ép AL 240mm2-2N | Cái | 0 | 22000 | Kho A
admin | new | HH-42A-019 | Cosse ép AL 300mm2-2N | Cái | 0 | 24800 | Kho A
admin | new | HH-42A-020 | Cosse ép AL 400mm2-2N | Cái | 0 | 33000 | Kho A
admin | new | HH-42A-021 | Cosse ép AL 500mm2-2N | Cái | 0 | 42100 | Kho A
admin | new | HH-43A-001 | Cosse ép ACSR 50mm2-N | Cái | 0 | 4700 | Kho A
admin | new | HH-43A-002 | Cosse ép ACSR 70mm2-N | Cái | 0 | 5000 | Kho A
admin | new | HH-43A-003 | Cosse ép ACSR 95mm2-N | Cái | 0 | 7300 | Kho A
admin | new | HH-43A-004 | Cosse ép ACSR 120mm2-N | Cái | 0 | 9200 | Kho A
admin | new | HH-43A-005 | Cosse ép ACSR 150mm2-N | Cái | 0 | 12400 | Kho A
admin | new | HH-43A-006 | Cosse ép ACSR 185mm2-N | Cái | 0 | 14700 | Kho A
admin | new | HH-43A-007 | Cosse ép ACSR 240mm2-N | Cái | 0 | 16200 | Kho A
admin | new | HH-43A-008 | Cosse ép ACSR 300mm2-N | Cái | 0 | 24300 | Kho A
admin | new | HH-43A-009 | Cosse ép ACSR 400mm2-N | Cái | 0 | 28700 | Kho A
admin | new | HH-43A-010 | Cosse ép ACSR 500mm2-N | Cái | 0 | 30300 | Kho A
admin | new | HH-43A-011 | Cosse ép ACSR 50mm2-2N | Cái | 0 | 6000 | Kho A
admin | new | HH-43A-012 | Cosse ép ACSR 70mm2-2N | Cái | 0 | 6900 | Kho A
admin | new | HH-43A-013 | Cosse ép ACSR 95mm2-2N | Cái | 0 | 9700 | Kho A
admin | new | HH-43A-014 | Cosse ép ACSR 120mm2-2N | Cái | 0 | 11200 | Kho A
admin | new | HH-43A-015 | Cosse ép ACSR 150mm2-2N | Cái | 0 | 15600 | Kho A
admin | new | HH-43A-016 | Cosse ép ACSR 185mm2-2N | Cái | 0 | 18800 | Kho A
admin | new | HH-43A-017 | Cosse ép ACSR 240mm2-2N | Cái | 0 | 20100 | Kho A
admin | new | HH-43A-018 | Cosse ép ACSR 300mm2-2N | Cái | 0 | 30300 | Kho A
admin | new | HH-43A-019 | Cosse ép ACSR 400mm2-2N | Cái | 0 | 37100 | Kho A
admin | new | HH-43A-020 | Cosse ép ACSR 500mm2-2N | Cái | 0 | 43000 | Kho A
admin | new | HH-43B-001 | Cosse ép ACSR 240mm2-2N (lỗ phi 12, khoảng cách 2 tâm lỗ 32mm) | Cái | 0 | 21900 | Kho A
admin | new | HH-43B-002 | Cosse ép ACSR 240mm2-2N (lỗ phi 23, khoảng cách 2 tâm lỗ 32mm) | Cái | 0 | 0 | Kho A
admin | new | HH-43B-003 | Cosse ép ACSR 240 - 2N, lỗ phi 23, khoảng cách 2 tâm lỗ 44.45mm | Cái | 0 | 17100 | Kho A
admin | new | HH-43B-004 | Cosse ép ACSR 185mm2-2N-TA dài 205mm chiều dài ép dây 90mm Lỗ phi 12.5mm | Cái | 0 | 16700 | Kho A
admin | new | HH-43B-005 | Cosse ép ACSR 560mm2-2N-TA dài 325mm chiều dài ép dây 150mm Lỗ phi 12.5mm | Cái | 0 | 102900 | Kho A
admin | new | HH-44A-001 | Ống nối OL-AL 35mm2 dài 130mm | Cái | 0 | 6000 | Kho A
admin | new | HH-44A-002 | Ống nối OL-AL 50mm2 dài 130mm | Cái | 0 | 11400 | Kho A
admin | new | HH-44A-003 | Ống nối OL-AL 70mm2 dài 130mm | Cái | 0 | 12200 | Kho A
admin | new | HH-44A-004 | Ống nối OL-AL 95mm2 dài 180mm | Cái | 0 | 18100 | Kho A
admin | new | HH-44A-005 | Ống nối OL-AL 120mm2 dài 190mm | Cái | 0 | 21400 | Kho A
admin | new | HH-44A-006 | Ống nối OL-AL 150mm2 dài 190mm | Cái | 0 | 33800 | Kho A
admin | new | HH-44A-007 | Ống nối OL-AL 185mm2 dài 240mm | Cái | 0 | 40700 | Kho A
admin | new | HH-44A-008 | Ống nối OL-AL 240mm2 dài 240mm | Cái | 0 | 49900 | Kho A
admin | new | HH-44A-009 | Ống nối OL-AL 300mm2 dài 290mm | Cái | 0 | 64200 | Kho A
admin | new | HH-44A-010 | Ống nối OL-AL 400mm2 dài 290mm | Cái | 0 | 71900 | Kho A
admin | new | HH-44B-001 | Ống nối OL-AL 50mm2 dài 285mm | Cái | 0 | 0 | Kho A
admin | new | HH-44B-002 | Ống nối OL-AL 70mm2 dài 300mm | Cái | 0 | 0 | Kho A
admin | new | HH-44B-003 | Ống nối OL-AL 185mm2 dài 425mm | Cái | 0 | 0 | Kho A
admin | new | HH-44B-004 | Ống nối OL-AL 240mm2 dài 440mm | Cái | 0 | 48112 | Kho A
admin | new | HH-44B-005 | Ống nối OL-AL 50mm2 dài 285mm | Cái | 0 | 0 | Kho A
admin | new | HH-45A-001 | Ống nối ON-ACSR 35mm2 (ống nhôm dài 390mm, ống sắt dài 120mm) | Cái | 0 | 41600 | Kho A
admin | new | HH-45A-002 | Ống nối ON-ACSR 50mm2 (ống nhôm dài 390mm, ống sắt dài 120mm) | Cái | 0 | 42400 | Kho A
admin | new | HH-45A-003 | Ống nối ON-ACSR 70mm2 (ống nhôm dài 450mm, ống sắt dài 130mm) | Cái | 0 | 45300 | Kho A
admin | new | HH-45A-004 | Ống nối ON-ACSR 95mm2 (ống nhôm dài 460mm, ống sắt dài 140mm) | Cái | 0 | 52600 | Kho A
admin | new | HH-45A-005 | Ống nối ON-ACSR 120mm2 (ống nhôm dài 520mm, ống sắt dài 150mm) | Cái | 0 | 71100 | Kho A
admin | new | HH-45A-006 | Ống nối ON-ACSR 150mm2 (ống nhôm dài 545mm, ống sắt dài 175mm) | Cái | 0 | 92200 | Kho A
admin | new | HH-45A-007 | Ống nối ON-ACSR 185mm2 (ống nhôm dài 620mm, ống sắt dài 200mm) | Cái | 0 | 111100 | Kho A
admin | new | HH-45A-008 | Ống nối ON-ACSR 240mm2 (ống nhôm dài 680mm, ống sắt dài 210mm) | Cái | 0 | 142000 | Kho A
admin | new | HH-45A-009 | Ống nối ON-ACSR 300mm2 (ống nhôm dài 750mm, ống sắt dài 230mm) | Cái | 0 | 162000 | Kho A
admin | new | HH-45A-010 | Ống nối ON-ACSR 400mm2 (ống nhôm dài 780mm, ống sắt dài 260mm) | Cái | 0 | 157000 | Kho A
admin | new | HH-45B-001 | Ống nối ON-ACSR 35mm2 (ống nhôm dài 340mm, ống sắt dài 85mm) | Cái | 0 | 0 | Kho A
admin | new | HH-45B-002 | Ống nối ON-ACSR 50mm2 (ống nhôm dài 380mm, ống sắt dài 85mm) | Cái | 0 | 0 | Kho A
admin | new | HH-45B-003 | Ống nối ON-ACSR 50mm2 (ống nhôm dài 420mm, ống sắt dài 120mm) | Cái | 0 | 26160 | Kho A
admin | new | HH-45B-004 | Ống nối ON-ACSR 50mm2 (ống nhôm dài 280mm, ống sắt dài 100mm) | Cái | 0 | 28500 | Kho A
admin | new | HH-45B-005 | Ống nối ON-ACSR 70mm2 (ống nhôm dài 330mm, ống sắt dài 110mm) | Cái | 0 | 39500 | Kho A
admin | new | HH-45B-006 | Ống nối ON-ACSR 70mm2 (ống nhôm dài 420mm, ống sắt dài 90mm) | Cái | 0 | 0 | Kho A
admin | new | HH-45B-007 | Ống nối ON-ACSR 95mm2 (ống nhôm dài 465mm, không ống thép) | Cái | 0 | 37050 | Kho A
admin | new | HH-45B-008 | Ống nối ON-ACSR 95mm2 (ống nhôm dài 465mm, ống sắt dài 120mm) | Cái | 0 | 33100 | Kho A
admin | new | HH-45B-009 | Ống nối ON-ACSR 95mm2 (ống nhôm dài 330mm, ống sắt dài 110mm) | Cái | 0 | 44000 | Kho A
admin | new | HH-45B-010 | Ống nối ON-ACSR 120mm2 (ống nhôm dài 495mm, ống sắt dài 150mm) | Cái | 0 | 0 | Kho A
admin | new | HH-45B-011 | Ống nối ON-ACSR 150mm2 (ống nhôm dài 520mm, ống sắt dài 150mm) | Cái | 0 | 57900 | Kho A
admin | new | HH-45B-012 | Ống nối ON-ACSR 185mm2 (ống nhôm dài 550mm, ống sắt dài 175mm) | Cái | 0 | 0 | Kho A
admin | new | HH-45B-013 | Ống nối ON-ACSR 240mm2 (ống nhôm dài 550mm, ống sắt dài 200mm) | Cái | 0 | 134000 | Kho A
admin | new | HH-45B-014 | Ống nối ON-ACSR 240mm2 (ống nhôm dài 600mm, ống sắt dài 200mm) | Cái | 0 | 80600 | Kho A
admin | new | HH-45B-017 | Ống nối ON - ACSR 50 sắt dài 120mm | Cái | 0 | 7200 | Kho A
admin | new | HH-45B-018 | Ống nối ON - ACSR 95 sắt dài 140mm | Cái | 0 | 10000 | Kho A
admin | new | HH-45B-019 | Dây nhôm trần trung thế 25mm2 dài 2,4 mét | Sợi | 0 | 29000 | Kho A
admin | new | HH-45B-020 | Ống nối ON - ACSR 120 sắt dài 150mm | Cái | 0 | 18400 | Kho A
admin | new | HH-45B-021 | Ống nối ON-ACSR 185 sắt dài 175mm | Cái | 0 | 25900 | Kho A
admin | new | HH-45B-022 | Ống nối ON - ACSR 240 sắt dài 210mm | Cái | 0 | 39400 | Kho A
admin | new | HH-45B-037 | Ông nối dây bọc nối lèo 150-50 | Cái | 0 | 16200 | Kho A
admin | new | HH-45B-038 | Ông nối dây bọc nối lèo 185-150 | Cái | 0 | 26500 | Kho A
admin | new | HH-45B-039 | Ông nối dây bọc nối lèo 300-240 | Cái | 0 | 39900 | Kho A
admin | new | HH-27B-087 | Hộp bảo vệ MCCB 3P-150A, 200A, 250A-ID-Compositer, 2 lỗ cáp dưới, đáy hộp Ø40, có thanh trung tính, có cần thao tác, bộ vis tắc kê gắn hộp in trên tường, in chữ | Cái | 0 | 258700 | Kho A
admin | new | HH-27B-086 | Hộp bảo vệ MCCB 3P - 100A - ID - Compositer, 2 lỗ cáp dưới đáy hộp f40, có thanh trung tính lắp 2 cosse Cu 50mm2 N, 6 cosse ép Cu MCCB 50N có cần thao tác, bộ vis tắc kê gắn hộp trên tường, in chữ | Cái | 0 | 364900 | Kho A
admin | new | HH-27B-088 | Hộp bảo vệ MCCB 3P-100A-OD composite, có thanh trung tính lắp 7 cosse Cu 50mm2 N, 6 cosse ép Cu MCCB 50-N, có lắp bass và cần thao tác, in chữ | hộp | 0 | 358500 | Kho A
admin | new | HH-45B-044 | Ống nối chữ T hợp kim nhôm dùng dây nhôm lõi thép bọc, ống chính 70mm2 dài 250mm/ ống nhánh 120 mm2 dài 200mm | Cái | 0 | 46300 | Kho A
admin | new | HH-45B-045 | Ống nối chữ T hợp kim nhôm dùng dây nhôm lõi thép bọc, ống chính 95mm2 dài 250mm/ ống nhánh 240 mm2 dài 200mm | Cái | 0 | 65100 | Kho A
admin | new | HH-45B-046 | Ống nối chữ T hợp kim nhôm dùng dây nhôm lõi thép bọc, ống chính 185mm2 dài 290mm/ ống nhánh 95 mm2 dài 200mm | Cái | 0 | 73400 | Kho A
admin | new | HH-45B-047 | Ống nối chữ T hợp kim nhôm dùng dây nhôm lõi thép bọc, ống chính 185mm2 dài 290mm/ ống nhánh 185 mm2 dài 200mm | Cái | 0 | 88700 | Kho A
admin | new | HH-45B-048 | Ống nối chữ T hợp kim nhôm dùng dây nhôm lõi thép bọc, ống chính 185mm2 dài 290mm/ ống nhánh 240 mm2 dài 200mm | Cái | 0 | 90900 | Kho A
admin | new | HH-45B-049 | Ống nối chữ T hợp kim nhôm dùng dây nhôm lõi thép bọc, ống chính 240mm2 dài 340mm/ ống nhánh 240 mm2 dài 200mm | Cái | 0 | 97500 | Kho A
admin | new | HH-45B-050 | Ống nối chữ T hợp kim nhôm dùng dây nhôm lõi thép bọc, ống chính 300mm2 dài 340mm/ ống nhánh 185 mm2 dài 200mm | Cái | 0 | 92800 | Kho A
admin | new | HH-45B-051 | Ống nối chữ T hợp kim nhôm dùng dây nhôm lõi thép bọc, ống chính 300mm2 dài 340mm/ ống nhánh 240 mm2 dài 200mm | Cái | 0 | 94900 | Kho A
admin | new | HH-45B-053 | Ống nối chữ T hợp kim nhôm, ống chính dùng dây nhôm lõi thép bọc 240mm2 dài 340mm/ ống nhánh dùng dây đồng bọc 150 mm2 dài 200mm | Cái | 0 | 227300 | Kho A
admin | new | HH-45B-054 | Ống nối chữ T hợp kim nhôm, ống chính dùng dây nhôm lõi thép bọc 240mm2 dài 340mm/ ống nhánh dùng dây đồng bọc 185 mm2 dài 200mm | Cái | 0 | 232900 | Kho A
admin | new | HH-45B-055 | Ống chưa dây tiếp địa AC 95 | Cái | 0 | 83800 | Kho A
admin | new | HH-45B-056 | Ống nối ON-ACSR 120mm2 (ống nhôm dài 520mm, ống sắt dài 150mm, đường kính trong 8mm) | Cái | 0 | 74800 | Kho A
admin | new | HH-50B-018 | Hộp 4 điện kế cơ 1 pha, loại lớn, boulon vis xi niken, thau 11x14 | Cái | 0 | 374000 | Kho A
admin | new | HH-50B-019 | Bộ cáp CV 6mm2 đấu nối hộp 4 lớn | Bộ | 0 | 104800 | Kho A
admin | new | HH-50B-020 | Bộ cáp CV 6mm2 đấu nối hộp 6 - Composite | Bộ | 0 | 192700 | Kho A
admin | new | HH-50B-021 | Hộp 1 điện kế 3 pha composite, không thau phíp, boulon khóa niêm chì bằng inox | Cái | 0 | 196000 | Kho A
admin | new | HH-50B-022 | Bộ nắp chụp lưỡi dao, bản cực của DS 3P 24kV 630A polymer OD 2 phương lắp trên 1 trụ | Cái | 0 | 0 | Kho A
admin | new | HH-50B-023 | Bộ nắp chụp lưỡi dao, bản cực của DS 3P 24kV 630A sứ OD 2 phương lắp trên 1 trụ | Cái | 0 | 0 | Kho A
admin | new | HH-40B-142 | Cosse ép Cu 50mm2-N dài 41mm chiều dài ép dây 15mm | Cái | 0 | 4200 | Kho A
admin | new | HH-50B-024 | Cosse ép ACSR 560mm2-2N dài 325mm chiều dài ép dây 150mm (lỗ phi 12.5) | Cái | 0 | 102900 | Kho A
admin | new | HH-46A-001 | Ống nối OL-ACSR 35mm2 dài 130mm | Cái | 0 | 12600 | Kho A
admin | new | HH-46A-002 | Ống nối OL-ACSR 50mm2 dài 130 mm | Cái | 0 | 13100 | Kho A
admin | new | HH-46A-003 | Ống nối OL-ACSR 70mm2 dài 130mm | Cái | 0 | 14400 | Kho A
admin | new | HH-46A-004 | Ống nối OL-ACSR 95mm2 dài 180mm | Cái | 0 | 19500 | Kho A
admin | new | HH-46A-005 | Ống nối OL-ACSR 120mm2 dài 190mm | Cái | 0 | 22100 | Kho A
admin | new | HH-46A-006 | Ống nối OL-ACSR 150mm2 dài 190mm | Cái | 0 | 31700 | Kho A
admin | new | HH-46A-007 | Ống nối OL-ACSR 185mm2 dài 240mm | Cái | 0 | 42900 | Kho A
admin | new | HH-46A-008 | Ống nối OL-ACSR 240mm2 dài 240mm | Cái | 0 | 45300 | Kho A
admin | new | HH-46A-009 | Ống nối OL-ACSR 300mm2 dài 290mm | Cái | 0 | 52300 | Kho A
admin | new | HH-46A-010 | Ống nối OL-ACSR 400mm2 dài 290mm | Cái | 0 | 62400 | Kho A
admin | new | HH-46B-001 | Ống nối OL-ACSR 35mm2 dài 150mm | Cái | 0 | 0 | Kho A
admin | new | HH-46B-002 | Ống nối OL-ACSR 50mm2 dài 180mm | Cái | 0 | 14100 | Kho A
admin | new | HH-46B-003 | Ống nối OL-ACSR 95mm2 dài 235mm | Cái | 0 | 0 | Kho A
admin | new | HH-46B-004 | Ống nối OL-ACSR 120mm2 dài 270mm | Cái | 0 | 0 | Kho A
admin | new | HH-46B-005 | Ống nối OL-ACSR 150mm2 dài 270mm | Cái | 0 | 0 | Kho A
admin | new | HH-46B-006 | Ống nối OL-ACSR 240mm2 dài 325mm | Cái | 0 | 0 | Kho A
admin | new | HH-47A-001 | Giáp níu dây trần ADG0840, dài 625mm, 8,38 ÷ 9,02mm (35mm2) | Sợi | 0 | 40400 | Kho A
admin | new | HH-47A-002 | Giáp níu dây trần ADG0940, dài 700mm, 9,40 ÷ 9,80mm (50mm2) | Sợi | 0 | 42000 | Kho A
admin | new | HH-47A-003 | Giáp níu dây trần ADG1135, dài 800mm, 11,35 ÷ 11,85mm (70mm2) | Sợi | 0 | 42200 | Kho A
admin | new | HH-47A-004 | Giáp níu dây trần ADG1350, dài 905mm, 13,32 ÷ 13,73mm (95mm2) | Sợi | 0 | 60000 | Kho A
admin | new | HH-47A-005 | Giáp níu dây trần ADG1470, dài 935mm, 14,68 ÷ 16,59mm (120mm2) | Sợi | 0 | 74900 | Kho A
admin | new | HH-47A-006 | Giáp níu dây trần ADG1660, dài 1040mm, 16,60 ÷ 18,77mm (150mm2) | Sợi | 0 | 80500 | Kho A
admin | new | HH-47A-007 | Giáp níu dây trần ADG1880, dài 1215mm, 18,80 ÷ 21,26mm (185mm2) | Sợi | 0 | 127400 | Kho A
admin | new | HH-47A-008 | Giáp níu dây trần ADG2130, dài 1330mm, 21,29 ÷ 24,05mm (240mm2) | Sợi | 0 | 160100 | Kho A
admin | new | HH-47A-009 | Giáp níu dây bọc ADG1660-BP, dài 1100mm, 15,1 ÷ 18,4mm (50mm2) | Sợi | 0 | 126100 | Kho A
admin | new | HH-47A-010 | Giáp níu dây bọc ADG1880-BP, dài 1200mm, 18,5 ÷ 21,6mm (70-95mm2) | Sợi | 0 | 155200 | Kho A
admin | new | HH-47A-011 | Giáp níu dây bọc ADG2130-BP, dài 1300mm, 21,3 ÷ 24,1mm (120-150mm2) | Sợi | 0 | 213100 | Kho A
admin | new | HH-47A-012 | Giáp níu dây bọc ADG2450-BP, dài 1390mm, 24,1 ÷ 28,1mm (185-240mm2) | Sợi | 0 | 237500 | Kho A
admin | new | HH-47A-013 | Giáp níu dây bọc ACD2260-TP, dài 1100mm, 20,1 ÷ 23,5mm (50mm2) | Sợi | 0 | 173900 | Kho A
admin | new | HH-47A-014 | Giáp níu dây bọc ACD2405-TP, dài 1180mm, 22,2 ÷ 25,6mm (70mm2) | Sợi | 0 | 211500 | Kho A
admin | new | HH-47A-015 | Giáp níu dây bọc ACD2555-TP, dài 1200mm, 24.0 ÷ 27,5mm (95mm2) | Sợi | 0 | 201700 | Kho A
admin | new | HH-47A-016 | Giáp níu dây bọc ACD2720-TP, dài 1240mm, 26,1 ÷ 28,9mm (120mm2) | Sợi | 0 | 240100 | Kho A
admin | new | HH-47A-017 | Giáp níu dây bọc ACD2895-TP, dài 1300mm, 27,6 ÷ 30,7mm (150mm2) | Sợi | 0 | 288500 | Kho A
admin | new | HH-47A-018 | Giáp níu dây bọc ACD3080-TP, dài 1350mm, 30,8 ÷ 33,7mm (185mm2) | Sợi | 0 | 278500 | Kho A
admin | new | HH-47A-019 | Giáp níu dây bọc ACD3485-TP, dài 1390mm, 33,8 ÷ 37,5mm (240mm2) | Sợi | 0 | 293100 | Kho A
admin | new | HH-47A-020 | Giáp níu dây bọc ACD3705-TP, dài 1485mm, 36,6 ÷ 39,7mm (300mm2) | Sợi | 0 | 317500 | Kho A
admin | new | HH-47A-021 | Giáp buộc đầu sứ đơn composite PTT1202-C, đường kính cáp 18,5 ÷ 23,4mm (35-50mm2) | Sợi | 0 | 22000 | Kho A
admin | new | HH-47A-022 | Giáp buộc đầu sứ đơn composite PTT1203-C, đường kính cáp 23,4 ÷ 27,9mm (70-95mm2) | Sợi | 0 | 25300 | Kho A
admin | new | HH-47A-023 | Giáp buộc đầu sứ đơn composite PTT1204-C, đường kính cáp 27,9 ÷ 30,9mm (120-150mm2) | Sợi | 0 | 26700 | Kho A
admin | new | HH-47A-024 | Giáp buộc đầu sứ đơn composite PTT1373-C, đường kính cáp 31 ÷ 37,5mm (185-240mm2) | Sợi | 0 | 35500 | Kho A
admin | new | HH-47A-025 | Giáp buộc đầu sứ đôi composite PDLT2175-C, đường kính cáp 18,5 ÷ 23,4mm (35-50mm2) | Bộ | 0 | 47700 | Kho A
admin | new | HH-47A-026 | Giáp buộc đầu sứ đôi composite PDLT2460-C, đường kính cáp 23,4 ÷ 27,9mm (70-95mm2) | Bộ | 0 | 51300 | Kho A
admin | new | HH-47A-027 | Giáp buộc đầu sứ đôi composite PDLT2785-C, đường kính cáp 27,9 ÷ 30,9mm (120-150mm2) | Bộ | 0 | 54200 | Kho A
admin | new | HH-47A-028 | Giáp buộc đầu sứ đôi composite PDLT3140-C, đường kính cáp 31,0 ÷ 37,5mm (185-240mm2) | Bộ | 0 | 58900 | Kho A
admin | new | HH-47A-029 | Giáp buộc cổ sứ đơn thẳng composite PST2202-C, đường kính cáp 18,5 ÷ 23,4mm (35-50mm2) | Sợi | 0 | 21700 | Kho A
admin | new | HH-47A-030 | Giáp buộc cổ sứ đơn thẳng composite PST2203-C, đường kính cáp 23,4 ÷ 27,9mm (70-95mm2) | Sợi | 0 | 23700 | Kho A
admin | new | HH-47A-031 | Giáp buộc cổ sứ đơn thẳng composite PST2204-C, đường kính cáp 27,9 ÷ 30,9mm (120-150mm2) | Sợi | 0 | 29400 | Kho A
admin | new | HH-47A-032 | Giáp buộc cổ sứ đơn thẳng composite PST2206-C, đường kính cáp 31 ÷ 37,5mm (185-240mm2) | Sợi | 0 | 36400 | Kho A
admin | new | HH-47A-033 | Giáp buộc cổ sứ đơn góc composite PSST2202-C, đường kính cáp 18,5 ÷ 23,4mm (35-50mm2) | Sợi | 0 | 23300 | Kho A
admin | new | HH-47A-034 | Giáp buộc cổ sứ đơn góc composite PSST2203-C, đường kính cáp 23,4 ÷ 27,9mm (70-95mm2) | Sợi | 0 | 28000 | Kho A
admin | new | HH-47A-035 | Giáp buộc cổ sứ đơn góc composite PSST2204-C, đường kính cáp 27,9 ÷ 30,9mm (120-150mm2) | Sợi | 0 | 31200 | Kho A
admin | new | HH-47A-036 | Giáp buộc cổ sứ đơn góc composite PSST2206-C, đường kính cáp 31 ÷ 37,5mm (185-240mm2) | Sợi | 0 | 39700 | Kho A
admin | new | HH-47A-037 | Giáp buộc cổ sứ đôi composite PDST2175-C, đường kính cáp 18,5 ÷ 23,4mm (35-50mm2) | Bộ | 0 | 62600 | Kho A
admin | new | HH-47A-038 | Giáp buộc cổ sứ đôi composite PDST2460-C, đường kính cáp 23,4 ÷ 27,9mm (70-95mm2) | Bộ | 0 | 66800 | Kho A
admin | new | HH-47A-039 | Giáp buộc cổ sứ đôi composite PDST2785-C, đường kính cáp 27,9 ÷ 30,9mm (120-150mm2) | Bộ | 0 | 72600 | Kho A
admin | new | HH-47A-040 | Giáp buộc cổ sứ đôi composite PDST3150-C, đường kính cáp 31,0 ÷ 37,5mm (185-240mm2) | Bộ | 0 | 75600 | Kho A
admin | new | HH-47A-041 | Giáp buộc đầu sứ đơn composite PTT1202-F, đường kính cáp 18,5 ÷ 23,4mm (35-50mm2) | Sợi | 0 | 25300 | Kho A
admin | new | HH-47A-042 | Giáp buộc đầu sứ đơn composite PTT1203-F, đường kính cáp 23,4 ÷ 27,9mm (70-95mm2) | Sợi | 0 | 25700 | Kho A
admin | new | HH-47A-043 | Giáp buộc đầu sứ đơn composite PTT1204-F, đường kính cáp 27,9 ÷ 30,9mm (120-150mm2) | Sợi | 0 | 31200 | Kho A
admin | new | HH-47A-044 | Giáp buộc đầu sứ đơn composite PTT1373-F, đường kính cáp 31 ÷ 37,5mm (185-240mm2) | Sợi | 0 | 36700 | Kho A
admin | new | HH-47A-045 | Giáp buộc đầu sứ đôi composite PDLT2175-F, đường kính cáp 18,5 ÷ 23,4mm (35-50mm2) | Bộ | 0 | 41100 | Kho A
admin | new | HH-47A-046 | Giáp buộc đầu sứ đôi composite PDLT2460-F, đường kính cáp 23,4 ÷ 27,9mm (70-95mm2) | Bộ | 0 | 45700 | Kho A
admin | new | HH-47A-047 | Giáp buộc đầu sứ đôi composite PDLT2785-F, đường kính cáp 27,9 ÷ 30,9mm (120-150mm2) | Bộ | 0 | 50900 | Kho A
admin | new | HH-47A-048 | Giáp buộc đầu sứ đôi composite PDLT3140-F, đường kính cáp 31,0 ÷ 37,5mm (185-240mm2) | Bộ | 0 | 56000 | Kho A
admin | new | HH-47A-049 | Giáp buộc cổ sứ đơn thẳng composite PST2202-F, đường kính cáp 18,5 ÷ 23,4mm (35-50mm2) | Sợi | 0 | 29400 | Kho A
admin | new | HH-47A-050 | Giáp buộc cổ sứ đơn thẳng composite PST2203-F, đường kính cáp 23,4 ÷ 27,9mm (70-95mm2) | Sợi | 0 | 40300 | Kho A
admin | new | HH-47A-051 | Giáp buộc cổ sứ đơn thẳng composite PST2204-F, đường kính cáp 27,9 ÷ 30,9mm (120-150mm2) | Sợi | 0 | 40700 | Kho A
admin | new | HH-47A-052 | Giáp buộc cổ sứ đơn thẳng composite PST2206-F, đường kính cáp 31 ÷ 37,5mm (185-240mm2) | Sợi | 0 | 49900 | Kho A
admin | new | HH-47A-053 | Giáp buộc cổ sứ đơn góc composite PSST2202-F, đường kính cáp 18,5 ÷ 23,4mm ( 35-50mm2) | Sợi | 0 | 47700 | Kho A
admin | new | HH-47A-054 | Giáp buộc cổ sứ đơn góc composite PSST2203-F, đường kính cáp 23,4 ÷ 27,9mm ( 70-95mm2) | Sợi | 0 | 39700 | Kho A
admin | new | HH-47A-055 | Giáp buộc cổ sứ đơn góc composite PSST2204-F, đường kính cáp 27,9 ÷ 30,9mm ( 120-150mm2) | Sợi | 0 | 40300 | Kho A
admin | new | HH-47A-056 | Giáp buộc cổ sứ đơn góc composite PSST2206-F, đường kính cáp 31 ÷ 37,5mm ( 185-240mm2) | Sợi | 0 | 40700 | Kho A
admin | new | HH-47A-057 | Giáp buộc cổ sứ đôi composite PDST2175-F, đường kính cáp 18,5 ÷ 23,4mm (35-50mm2) | Bộ | 0 | 56400 | Kho A
admin | new | HH-47A-058 | Giáp buộc cổ sứ đôi composite PDST2460-F, đường kính cáp 23,4 ÷ 27,9mm (70-95mm2) | Bộ | 0 | 60500 | Kho A
admin | new | HH-47A-059 | Giáp buộc cổ sứ đôi composite PDST2785-F, đường kính cáp 27,9 ÷ 30,9mm (120-150mm2) | Bộ | 0 | 72000 | Kho A
admin | new | HH-47A-060 | Giáp buộc cổ sứ đôi composite PDST3150-F, đường kính cáp 31,0 ÷ 37,5mm (185-240mm2) | Bộ | 0 | 74400 | Kho A
admin | new | HH-47A-061 | Giáp buộc đầu sứ đơn composite PTT 1202SC-C, đường kính cáp 18.5 - 23.4mm (35-50mm2), bán dẫn | Sợi | 0 | 56400 | Kho A
admin | new | HH-47A-062 | Giáp buộc đầu sứ đơn composite PTT 1203SC-C, đường kính cáp 23.4 - 27.9mm (70-95mm2), bán dẫn | Sợi | 0 | 64300 | Kho A
admin | new | HH-47A-063 | Giáp buộc đầu sứ đơn composite PTT 1204SC-C, đường kính cáp 27.9 - 30.9mm (120-150mm2) , bán dẫn | Sợi | 0 | 70200 | Kho A
admin | new | HH-47A-064 | Giáp buộc đầu sứ đơn composite PTT 1373SC-C, đường kính cáp 31 - 37.5mm (185-240mm2), bán dẫn | Sợi | 0 | 70400 | Kho A
admin | new | HH-47A-065 | Giáp buộc đầu sứ đôi composite PDLT 2175SC-C, đường kính cáp 18.5 - 23.4mm (35-50mm2), bán dẫn | Bộ | 0 | 70800 | Kho A
admin | new | HH-47A-066 | Giáp buộc đầu sứ đôi composite PDLT 2460SC-C, đường kính cáp 23.4 - 27.9mm (70-95mm2), bán dẫn | Bộ | 0 | 71300 | Kho A
admin | new | HH-47A-067 | Giáp buộc đầu sứ đôi composite PDLT 2785SC-C, đường kính cáp 27.9 - 30.9mm (120-150mm2), bán dẫn | Bộ | 0 | 71700 | Kho A
admin | new | HH-47A-068 | Giáp buộc đầu sứ đôi composite PDLT 3140SC-C, đường kính cáp 31.0 - 37.5mm (185-240mm2), bán dẫn | Bộ | 0 | 72200 | Kho A
admin | new | HH-47A-069 | Giáp buộc cổ sứ đơn thẳng composite PST 2202SC-C, đường kính cáp 18.5 - 23.4mm (35 -50mm2), bán dẫn | Sợi | 0 | 72300 | Kho A
admin | new | HH-47A-070 | Giáp buộc cổ sứ đơn thẳng composite PST 2203SC-C, đường kính cáp 23.4 - 27.9mm (70 -95mm2), bán dẫn | Sợi | 0 | 73800 | Kho A
admin | new | HH-47A-071 | Giáp buộc cổ sứ đơn thẳng composite PST 2204SC-C, đường kính cáp 27.9 - 30.9mm (120 -150mm2), bán dẫn | Sợi | 0 | 74500 | Kho A
admin | new | HH-47A-072 | Giáp buộc cổ sứ đơn thẳng composite PST 2206SC-C, đường kính cáp 31 - 37.5mm (185 -240mm2), bán dẫn | Sợi | 0 | 75100 | Kho A
admin | new | HH-47A-073 | Giáp buộc cổ sứ đơn góc composite PSST 2202SC-C, đường kính cáp 18.5 - 23.4mm (35 - 50mm2), bán dẫn | Sợi | 0 | 72300 | Kho A
admin | new | HH-47A-074 | Giáp buộc cổ sứ đơn góc composite PSST 2203SC-C, đường kính cáp 23.4 - 27.9mm (70 - 95mm2), bán dẫn | Sợi | 0 | 73800 | Kho A
admin | new | HH-47A-075 | Giáp buộc cổ sứ đơn góc composite PSST 2204SC-C, đường kính cáp 27.9 - 30.9mm (120 - 150mm2), bán dẫn | Sợi | 0 | 74500 | Kho A
admin | new | HH-47A-076 | Giáp buộc cổ sứ đơn góc composite PSST 2206SC-C, đường kính cáp 31 - 37.5mm (185 -240mm2), bán dẫn | Sợi | 0 | 75100 | Kho A
admin | new | HH-47A-077 | Giáp buộc cổ sứ đôi composite PDST 2175SC-C, đường kính cáp 18.5 - 23.4mm (35- 50mm2), bán dẫn | Bộ | 0 | 76500 | Kho A
admin | new | HH-47A-078 | Giáp buộc cổ sứ đôi composite PDST 2460SC-C, đường kính cáp 23.4 - 27.9mm (70 -95mm2), bán dẫn | Bộ | 0 | 77200 | Kho A
admin | new | HH-47A-079 | Giáp buộc cổ sứ đôi composite PDST 2785SC-C, đường kính cáp 27.9 - 30.9mm (120 -150mm2), bán dẫn | Bộ | 0 | 78400 | Kho A
admin | new | HH-47A-080 | Giáp buộc cổ sứ đôi composite PDST 3150SC-C, đường kính cáp 31.0- 37.5mm (185 -240mm2), bán dẫn | Bộ | 0 | 79700 | Kho A
admin | new | HH-47A-081 | Giáp buộc đầu sứ đơn composite PTT 1202SC-F, đường kính cáp 18.5 - 23.4mm (35-50mm2), bán dẫn | Sợi | 0 | 73000 | Kho A
admin | new | HH-47A-082 | Giáp buộc đầu sứ đơn composite PTT 1203SC-F, đường kính cáp 23.4 - 27.9mm (70-95mm2), bán dẫn | Sợi | 0 | 73500 | Kho A
admin | new | HH-47A-083 | Giáp buộc đầu sứ đơn composite PTT 1204SC-F, đường kính cáp 27.9 - 30.9mm (120-150mm2) , bán dẫn | Sợi | 0 | 74200 | Kho A
admin | new | HH-47A-084 | Giáp buộc đầu sứ đơn composite PTT 1373SC-F, đường kính cáp 31 - 37.5mm (185-240mm2), bán dẫn | Sợi | 0 | 74300 | Kho A
admin | new | HH-47A-085 | Giáp buộc đầu sứ đôi composite PDLT 2175SC-F, đường kính cáp 18.5 - 23.4mm (35-50mm2), bán dẫn | Bộ | 0 | 74500 | Kho A
admin | new | HH-47A-086 | Giáp buộc đầu sứ đôi composite PDLT 2460SC-F, đường kính cáp 23.4 - 27.9mm (70-95mm2), bán dẫn | Bộ | 0 | 74900 | Kho A
admin | new | HH-47A-087 | Giáp buộc đầu sứ đôi composite PDLT 2785SC-F, đường kính cáp 27.9 - 30.9mm (120-150mm2), bán dẫn | Bộ | 0 | 75900 | Kho A
admin | new | HH-47A-088 | Giáp buộc đầu sứ đôi composite PDLT 3140SC-F, đường kính cáp 31.0 - 37.5mm (185-240mm2), bán dẫn | Bộ | 0 | 77500 | Kho A
admin | new | HH-47A-089 | Giáp buộc cổ sứ đơn thẳng composite PST 2202SC-F, đường kính cáp 18.5 - 23.4 mm (35 -50mm2), bán dẫn | Sợi | 0 | 69800 | Kho A
admin | new | HH-47A-090 | Giáp buộc cổ sứ đơn thẳng composite PST 2203SC-F, đường kính cáp 23.4 - 27.9mm (70 -95mm2), bán dẫn | Sợi | 0 | 72200 | Kho A
admin | new | HH-47A-091 | Giáp buộc cổ sứ đơn thẳng composite PST 2204SC-F, đường kính cáp 27.9 - 30.9mm (120 -150mm2), bán dẫn | Sợi | 0 | 73400 | Kho A
admin | new | HH-47A-092 | Giáp buộc cổ sứ đơn thẳng composite PST 2206SC-F, đường kính cáp 31 - 37.5mm (185 -240mm2), bán dẫn | Sợi | 0 | 74100 | Kho A
admin | new | HH-47A-093 | Giáp buộc cổ sứ đơn góc composite PSST 2202SC-F, đường kính cáp 18.5 - 23.4mm (35 - 50mm2), bán dẫn | Sợi | 0 | 61400 | Kho A
admin | new | HH-47A-094 | Giáp buộc cổ sứ đơn góc composite PSST 2203SC-F, đường kính cáp 23.4 - 27.9mm (70 - 95mm2), bán dẫn | Sợi | 0 | 62600 | Kho A
admin | new | HH-47A-095 | Giáp buộc cổ sứ đơn góc composite PSST 2204SC-F, đường kính cáp 27.9 - 30.9mm (120 - 150mm2), bán dẫn | Sợi | 0 | 65100 | Kho A
admin | new | HH-47A-096 | Giáp buộc cổ sứ đơn góc composite PSST 2206SC-F, đường kính cáp 31 - 37.5mm (185 -240mm2), bán dẫn | Sợi | 0 | 69800 | Kho A
admin | new | HH-47A-097 | Giáp buộc cổ sứ đôi composite PDST 2175SC-F, đường kính cáp 18.5 - 23.4mm (35- 50mm2), bán dẫn | Bộ | 0 | 74000 | Kho A
admin | new | HH-47A-098 | Giáp buộc cổ sứ đôi composite PDST 2460SC-F, đường kính cáp 23.4 - 27.9mm (70 -95mm2), bán dẫn | Bộ | 0 | 74200 | Kho A
admin | new | HH-47A-099 | Giáp buộc cổ sứ đôi composite PDST 2785SC-F, đường kính cáp 27.9 - 30.9mm (120 -150mm2), bán dẫn | Bộ | 0 | 75600 | Kho A
admin | new | HH-47A-100 | Giáp buộc cổ sứ đôi composite PDST 3150SC-F, đường kính cáp 31.0- 37.5mm (185 -240mm2), bán dẫn | Bộ | 0 | 78100 | Kho A
admin | new | HH-47A-101 | Giáp buộc lõi thép SDLT 2175-F dùng cho dây bọc các điện đường kinh dây dẫn 18,5-23,4mm | Sợi | 0 | 42200 | Kho A
admin | new | HH-47A-102 | Giáp buộc lõi thép SDLT 2460-F dùng cho dây bọc các điện đường kinh dây dẫn 23,4-27,9mm | Sợi | 0 | 46800 | Kho A
admin | new | HH-47A-103 | Giáp buộc lõi thép SDLT 2785-F dùng cho dây bọc các điện đường kinh dây dẫn 27,9-30,9mm | Sợi | 0 | 51900 | Kho A
admin | new | HH-47A-104 | Giáp buộc lõi thép SDLT 3140-F dùng cho dây bọc các điện đường kinh dây dẫn 30,9-37,5mm | Sợi | 0 | 61200 | Kho A
admin | new | HH-47B-005 | Giáp buộc đầu sứ đơn composite PTT1373-C, đường kính cáp 31 ÷ 37,5mm, cổ sứ Ø42-Ø44mm ( 185-240mm2) | Sợi | 0 | 46900 | Kho A
admin | new | HH-47B-006 | Giáp buộc đầu sứ đơn composite PTT1202-C, đường kính cáp 18,5 ÷ 23,4mm, cổ sứ Ø42-Ø44mm ( 35-50mm2) | Sợi | 0 | 35700 | Kho A
admin | new | HH-47B-007 | Giáp buộc đầu sứ đơn composite PTT1203-C, đường kính cáp 23,4 ÷ 27,9mm, cổ sứ Ø42-Ø44mm ( 70-95mm2) | Sợi | 0 | 38700 | Kho A
admin | new | HH-47B-008 | Giáp buộc đầu sứ đôi composite PDLT2785-C, đường kính cáp 27,9 ÷ 30,9mm, cổ sứ Ø42-Ø44mm ( 120-150mm2) | Bộ | 0 | 68300 | Kho A
admin | new | HH-47B-009 | Giáp buộc đầu sứ đôi composite PDLT3140-C, đường kính cáp 31,0 ÷ 37,5mm, cổ sứ Ø42-Ø44mm ( 185-240mm2 | Bộ | 0 | 72400 | Kho A
admin | new | HH-47B-010 | Giáp buộc đầu sứ đơn composite PTT1204-C, đường kính cáp 27,9 ÷ 30,9mm, cổ sứ Ø42-Ø44mm ( 120-150mm2) | Sợi | 0 | 40800 | Kho A
admin | new | HH-47B-011 | Giáp buộc cổ sứ đôi composite PDST3150-C, đường kính cáp 31,0 ÷ 37,5mm, cổ sứ Ø42-Ø44mm (185-240mm2) | Bộ | 0 | 87700 | Kho A
admin | new | HH-47B-012 | Giáp buộc cổ sứ đôi composite PDST2175-C, đường kính cáp 18,5 ÷ 23,4mm, cổ sứ Ø42-Ø44mm (35-50mm2) | Bộ | 0 | 71300 | Kho A
admin | new | HH-47B-013 | Giáp buộc cổ sứ đôi composite PDST2460-C, đường kính cáp 23,4 ÷ 27,9mm, cổ sứ Ø42-Ø44mm (70-95mm2) | Bộ | 0 | 75400 | Kho A
admin | new | HH-48A-001 | Sào tiếp địa 2.4 mét | Bộ | 0 | 3795400 | Kho A
admin | new | HH-48A-002 | Sào thao tác trung thế dài 4.8 mét | Cây | 0 | 2826300 | Kho A
admin | new | HH-48A-003 | Đầu tiếp địa cố định hạ thế IPC, cách điện dày 1-3mm, 50-120mm2 | Cái | 0 | 113900 | Kho A
admin | new | HH-48A-004 | Đầu tiếp địa cố định hạ thế IPC, cách điện dày 1-3mm, 150-300mm2 | Cái | 0 | 124500 | Kho A
admin | new | HH-48A-005 | Đầu tiếp địa cố định hạ thế IPC, dùng chung nối bọc cách điện | Bộ | 0 | 88800 | Kho A
admin | new | HH-48A-006 | Dây tiếp địa lưu động hạ thế cho cáp ABC dài 1m | Bộ | 0 | 2355900 | Kho A
admin | new | HH-48A-007 | Tiếp địa lưu động sử dụng cho MCCB | Bộ | 0 | 1195100 | Kho A
admin | new | HH-48A-008 | Sào tiếp địa lưu động hạ thế, 4 đầu kẹp 240mm2, dây dài 0.5m | Bộ | 0 | 1598900 | Kho A
admin | new | HH-48A-009 | Dây tiếp địa lưu động trung thế 3x2m+1x3m (25mm2) | Bộ | 0 | 1244700 | Kho A
admin | new | HH-48A-010 | Dây tiếp địa lưu động trung thế 3x2m+1x10m (25mm2) | Bộ | 0 | 2047300 | Kho A
admin | new | HH-48A-011 | Dây tiếp địa lưu động trung thế 3x2m+1x14m (25mm2) | Bộ | 0 | 2417600 | Kho A
admin | new | HH-48A-012 | Dây tiếp địa lưu động trung thế 3x2m+1x20m (25mm2) | Bộ | 0 | 2983500 | Kho A
admin | new | HH-48A-013 | Dây tiếp địa lưu động trung thế 3x2m+1x20m (50mm2) | Bộ | 0 | 3806500 | Kho A
admin | new | HH-48B-001 | Tiếp địa lưu động hạ thế 4 X 0.5m dây trần | Bộ | 0 | 0 | Kho A
admin | new | HH-48B-002 | Tiếp địa lưu động trung thế Auto Clamp + giá đỡ | Bộ | 0 | 0 | Kho A
admin | new | HH-49B-001 | Phí lắp đặt | Cái | 0 | 0 | Kho A
admin | new | HH-49B-002 | Phí bôi compound | Cái | 0 | 0 | Kho A
admin | new | HH-49B-003 | Phí in chữ | Cái | 0 | 0 | Kho A
admin | new | HH-49B-004 | Phí sửa chữa | Cái | 0 | 0 | Kho A
admin | new | HH-49B-005 | Ốc xiết cáp Cu 2/0, 67.5mm2 | Cái | 0 | 20000 | Kho A
admin | new | HH-49B-006 | Ốc xiết cáp Cu 350MCM - 185mm2 | Cái | 0 | 0 | Kho A
admin | new | HH-49B-007 | Ốc xiết cáp Cu 600-800MCM | Cái | 0 | 0 | Kho A
admin | new | HH-49B-008 | Ốc xiết cáp Cu-Al 22mm2 | Cái | 0 | 0 | Kho A
admin | new | HH-49B-009 | Ốc xiết cáp Cu-Al 38mm2 | Cái | 0 | 0 | Kho A
admin | new | HH-49B-010 | Ốc xiết cáp Cu-Al 3/0-4/0, 250MCM | Cái | 0 | 0 | Kho A
admin | new | HH-49B-011 | Ốc xiết cáp Cu-Al 350MCM | Cái | 0 | 0 | Kho A
admin | new | HH-49B-012 | Kẹp đỡ dây yên ngựa 38-150mm2 | Cái | 0 | 58000 | Kho A
admin | new | HH-49B-013 | Móc treo chữ U (loại nhỏ) | Cái | 0 | 0 | Kho A
admin | new | HH-49B-014 | Móc treo chữ U (loại lớn) | Cái | 0 | 0 | Kho A
admin | new | HH-49B-015 | Móc đơn cáp ABC (móc chữ A) | Cái | 0 | 0 | Kho A
admin | new | HH-49B-016 | Mắc nối đơn 70 | Cái | 0 | 40000 | Kho A
admin | new | HH-49B-017 | Vòng treo đầu tròn 70 | Cái | 0 | 20000 | Kho A
admin | new | HH-49B-018 | Bulon móc 16 X 300 | Cái | 0 | 0 | Kho A
admin | new | HH-49B-019 | Bulon móc 16 X 350 | Cái | 0 | 0 | Kho A
admin | new | HH-49B-020 | Bulon xoắn 12 X 60 | Cái | 0 | 0 | Kho A
admin | new | HH-49B-021 | Tấm inox 0,3mm x 400mm x 800mm (304) | Tấm | 0 | 67925 | Kho A
admin | new | HH-49B-022 | Kẹp chia dây hạ thế | Cái | 0 | 0 | Kho A
admin | new | HH-49B-023 | Thanh tiếp địa lưu động hình chữ L (phi 10, dài 25cm, nhúng kẽm) | Cái | 0 | 0 | Kho A
admin | new | HH-49B-024 | Ống chữa dây tưa ACSR 95mm2 chiều dài 260mm | Ống | 0 | 14500 | Kho A
admin | new | HH-49B-025 | Ống chữa dây tưa ACSR 120mm2 chiều dài 280mm | Ống | 0 | 15500 | Kho A
admin | new | HH-49B-026 | Cosse ty 14 | Cái | 0 | 0 | Kho A
admin | new | HH-49B-027 | Cosse ty 20 | Cái | 0 | 0 | Kho A
admin | new | HH-49B-028 | Die U 240 | Bộ | 0 | 0 | Kho A
admin | new | HH-49B-029 | Die U 241 | Bộ | 0 | 0 | Kho A
admin | new | HH-49B-030 | Die U 242 | Bộ | 0 | 0 | Kho A
admin | new | HH-49B-031 | Die U 243 | Bộ | 0 | 0 | Kho A
admin | new | HH-49B-032 | Die U 248 | Bộ | 0 | 0 | Kho A
admin | new | HH-49B-033 | Die U 249 | Bộ | 0 | 0 | Kho A
admin | new | HH-49B-034 | Die U 250 | Bộ | 0 | 0 | Kho A
admin | new | HH-49B-035 | Die U 251 | Bộ | 0 | 0 | Kho A
admin | new | HH-49B-036 | Die U 252 | Bộ | 0 | 0 | Kho A
admin | new | HH-49B-037 | Die U 253 | Bộ | 0 | 0 | Kho A
admin | new | HH-49B-038 | Die U 316 | Bộ | 0 | 0 | Kho A
admin | new | HH-49B-039 | Die U 317 | Bộ | 0 | 0 | Kho A
admin | new | HH-49B-040 | Die U 262 | Bộ | 0 | 0 | Kho A
admin | new | HH-49B-041 | Khóa 13 nối bọc | Cái | 0 | 0 | Kho A
admin | new | HH-49B-042 | Khóa 17 nối bọc | Cái | 0 | 0 | Kho A
admin | new | HH-49B-043 | Mặt kính thủy tinh 3 X 108 X 118 hộp 1,2,4 công tơ | Cái | 0 | 4000 | Kho A
admin | new | HH-49B-044 | Mặt kính thủy tinh 3 X 131 X 171 nắp đậy điện kế 3 pha - composite | Cái | 0 | 4000 | Kho A
admin | new | HH-49B-048 | Tem điện kế | Cái | 0 | 3200 | Kho A
admin | new | HH-49B-049 | Ống chữa dây tưa ACSR 185mm2 chiều dài 300mm | Cái | 0 | 26675 | Kho A
admin | new | HH-49B-050 | Ống chữa dây tưa ACSR 240mm2 chiều dài 320mm | Cái | 0 | 31622 | Kho A
admin | new | HH-49B-055 | Dây đồng bện bản cực dưới DS mở ngang | Cái | 0 | 310000 | Kho A
admin | new | HH-49B-056 | Ống nối dây thép TK-50mm2 | Cái | 0 | 21300 | Kho A
admin | new | HH-49B-102 | Ống chữa dây tưa ACSR 150mm2 chiều dài 280mm | Cái | 0 | 24200 | Kho A
admin | new | HH-49B-103 | Bọc lót chốt bi 16 của chuỗi treo | Cái | 0 | 2700 | Kho A
admin | new | HH-49B-105 | Kẹp định vị cáp điện | Cái | 0 | 25000 | Kho A
admin | new | HH-49B-106 | Ống chữa dây tưa ACSR 50mm2 chiều dài 240mm | Cái | 0 | 8500 | Kho A
admin | new | HH-49B-107 | Ống chữa dây tưa ACSR 70mm2 chiều dài 240mm | Cái | 0 | 11200 | Kho A
admin | new | HH-50B-001 | Hộp 1 điện kế cơ, 3 pha - Compositer, kính thuỷ tinh dày 3,8 mm, kẹp cố định cáp, thau 13 x 18, boulon vít xiết cáp bằng inox, 2 lỗ luồn cáp vào ra phi 28, ốc xiết cáp bằng nhựa, boulon vis xi niken, năm sản xuất | Cái | 0 | 230000 | Kho A
admin | new | HH-50B-002 | Cosse ép Cu 95mm2 - N dài 109mm, lỗ phi 13, bản cực dày 8mm, chiều dài ép dây 70mm, bề dày ống đồng 4mm | Cái | 0 | 81600 | Kho A
admin | new | HH-50B-003 | Giáp níu ACD2895, FC ( Dây bọc 5.5mm, 150 ) | Sợi | 0 | 196000 | Kho A
admin | new | HH-50B-004 | Nối bọc IPC 240 , tiếp địa | Cái | 0 | 203800 | Kho A
admin | new | HH-50B-005 | Hộp phân phối 9 lắp hộp cầu chì 125A | Cái | 0 | 298800 | Kho A
admin | new | HH-50B-006 | Nắp chụp LA màu xám | Cái | 0 | 28200 | Kho A
admin | new | HH-50B-007 | Bộ thau đấu nối hộp 4 công tơ 1 pha composite | Bộ | 0 | 61200 | Kho A
admin | new | HH-50B-008 | Đầu jack cái bộ jack nối công nghiệp | Cái | 0 | 957600 | Kho A
admin | new | HH-23B-046 | Hộp phân phối nhỏ 9 cực, thanh chống nắp, thanh pha bằng đồng lá, lắp 4 cosse ép Cu 50 boulon lục giác M8, 3 cosse ép 25, 6 cosse ép Cu 10, in chữ | Cái | 0 | 304300 | Kho A
admin | new | HH-40B-134 | Cosse ép Cu 10mm2-N dài 44mm chiều dài ép dây 20mm | Cái | 0 | 4200 | Kho A
admin | new | HH-27B-085 | Hộp 4 điện kế cơ, 1 pha - Compositer (loại lớn, boulon vis xi niken) - Lỗ luồn cáp vào Ø29mm kèm nắp bịt - thau đầu vào lắp được cáp đồng 35mm2 | Cái | 0 | 374000 | Kho A
admin | new | HH-45B-042 | Ống nối ép chữ T 150-185 | Cái | 0 | 69700 | Kho A
admin | new | HH-45B-043 | Ống nối ép chữ T 185-185 | Cái | 0 | 77000 | Kho A
admin | new | HH-45B-033 | Ống nối ép chữ T 70-240 | Cái | 0 | 75500 | Kho A
admin | new | HH-45B-034 | Ống nối ép chữ T 95-240 | Cái | 0 | 77600 | Kho A
admin | new | HH-45B-040 | Ông nối ép chữ T 185-300 | Cái | 0 | 98000 | Kho A
admin | new | HH-45B-036 | Ống nối ép chữ T 240-300 | Cái | 0 | 99700 | Kho A
admin | new | HH-45B-041 | Ông nối ép chữ T 300-300 | Cái | 0 | 114000 | Kho A
admin | new | HH-45B-023 | Ống chữa dây tiếp địa AC 185 | Cái | 0 | 104200 | Kho A
admin | new | HH-45B-026 | Ống nối ép chữ T 70-70 | Cái | 0 | 37900 | Kho A
admin | new | HH-45B-027 | Ống nối ép chữ T 70-95 | Cái | 0 | 40300 | Kho A
admin | new | HH-45B-028 | Ống nối ép chữ T 95-95 | Cái | 0 | 42400 | Kho A
admin | new | HH-45B-029 | Ống nối ép chữ T 70-150 | Cái | 0 | 55900 | Kho A
admin | new | HH-45B-032 | Ống nối ép chữ T 95-185 | Cái | 0 | 62400 | Kho A
admin | new | HH-45B-035 | Ống nối ép chữ T 240-240 | Cái | 0 | 93900 | Kho A
admin | new | HH-45B-024 | Ống chữa dây tiếp địa AL/XLPE185 | Cái | 0 | 54 | Kho A
admin | new | HH-45B-025 | Ống chữa dây tiếp địa AL/XLPE300 | Cái | 0 | 55 | Kho A
admin | new | HH-45B-030 | Ống nối ép chữ T 95-150 | Cái | 0 | 56 | Kho A
admin | new | HH-45B-031 | Ống nối ép chữ T 70-185 | Cái | 0 | 57 | Kho A
admin | new | HH-50B-009 | Hộp 4 điện kế cơ, 1 pha - Compositer, loại lớn, boulon vis xi niken, kính thủy tinh dày 5mm | Cái | 0 | 358000 | Kho A
admin | new | HH-50B-010 | Hộp 4 điện kế cơ 1 pha - Compositer loại lớn, boulon vis xi niken | Cái | 0 | 358000 | Kho A
admin | new | HH-50B-011 | Hộp 1 điện kế cơ 1 pha composite, boulon vis xi niken, đỉnh có 1 lỗ cáp vào phi 23, đáy hộp có 2 lỗ cáp ra phi 15 | Cái | 0 | 92800 | Kho A
admin | new | HH-50B-012 | Hộp 1 điện kế cơ 3 pha composite, không thau phíp, boulon vis xi niken, đỉnh có 1 lỗ cáp vào phi 23, đáy hộp có 2 lỗ cáp ra phi 15 | Cái | 0 | 221500 | Kho A
admin | new | HH-50B-013 | Hộp 1 điện kế cơ, 3 pha - Compositer, boulon vis xi niken, có vách ngăn, kính thủy tinh dày 5mm, có kẹp cáp | Cái | 0 | 275500 | Kho A
admin | new | HH-50B-014 | Hộp 1 điện kế cơ, 1 pha - Compositer, boulon vis xi niken, có vách ngăn, nắp nhỏ mở lên, kính thủy tinh dày 5mm, có kẹp cáp | Cái | 0 | 100200 | Kho A
admin | new | HH-50B-015 | Hộp phân phối nhỏ 9 cực, thanh chống nắp, thanh pha bằng đồng lá, lắp 4 cosse ép Cu 50 boulon lục giác M8, 9 cosse ép Cu 25, in chữ | Cái | 0 | 304300 | Kho A
admin | new | HH-50B-016 | Ống nối chữ T dùng cho dây nhôm lõi thép, dây chính 95mm2, dây đồng bọc dây nhánh 95mm2 | Cái | 0 | 170000 | Kho A
admin | new | HH-50B-017 | Ống nối lèo, dây đồng, nhôm lõi thép 185-240 | Cái | 0 | 277800 | Kho A
admin | new | HH-45B-052 | Ống nối chữ T, hợp kim nhôm dùng dây nhôm lõi thép bọc 95mm2 dài 250mm/ ống nhánh dùng dây đồng bọc 95mm2 dài 200mm | Cái | 0 | 170000 | Kho A
admin | new | HH-46B-008 | Ống nối lèo trung áp dây đồng bọc 95mm2/dây nhôm bọc 70 mm2, tổng chiều dài khoảng 250-300mm | Cái | 0 | 101100 | Kho A
admin | new | HH-46B-009 | Ống nối lèo trung áp dây đồng bọc 150mm2/dây nhôm bọc 70 mm2, tổng chiều dài khoảng 250-300mm | Cái | 0 | 131200 | Kho A
admin | new | HH-46B-010 | Ống nối lèo trung áp dây đồng bọc 150mm2/dây nhôm bọc 120 mm2, tổng chiều dài khoảng 250-300mm | Cái | 0 | 156200 | Kho A
admin | new | HH-46B-011 | Ống nối lèo trung áp dây đồng bọc 150mm2/dây nhôm bọc 185 mm2, tổng chiều dài khoảng 250-300mm | Cái | 0 | 196200 | Kho A
admin | new | HH-46B-012 | Ống nối lèo trung áp dây đồng bọc 185mm2/dây nhôm bọc 185 mm2, tổng chiều dài khoảng 250-300mm | Cái | 0 | 218500 | Kho A
admin | new | HH-46B-013 | Ống nối lèo trung áp dây đồng bọc 150mm2/dây nhôm lõi thép bọc 95 mm2, tổng chiều dài khoảng 250-300mm | Cái | 0 | 156200 | Kho A
admin | new | HH-46B-014 | Ống nối lèo trung áp dây đồng bọc 150mm2/dây nhôm lõi thép bọc 240 mm2, tổng chiều dài khoảng 250-300mm | Cái | 0 | 255400 | Kho A
admin | new | HH-46B-015 | Ống nối lèo trung áp dây đồng bọc 185mm2/dây nhôm lõi thép bọc 240 mm2, tổng chiều dài khoảng 250-300mm | Cái | 0 | 277800 | Kho A
admin | new | HH-46B-007 | Ống nối lèo dây nhôm lõi thép bọc 185/95 mm2, tổng chiều dài khoảng 250-300mm | Cái | 0 | 38600 | Kho A
admin | new | HH-27B-051 | Hộp 6 điện kế cơ , 1 pha- composite, boulon vis xi niken, 2 cửa thao tác MCB, lắp MCB 2 cực | Cái | 0 | 439200 | Kho A
admin | new | HH-48B-005 | Đâù nối tiếp địa hạ thế | Cái | 0 | 56800 | Kho A
admin | new | HH-41B-013 | Ống nối ON - Cu 50mm2 dài 80mm | Cái | 0 | 17400 | Kho A
admin | new | HH-41B-014 | Ống nối ON - Cu 95mm2 dài 90mm | Cái | 0 | 34200 | Kho A
admin | new | HH-40B-164 | Cosse ép Cu 240mm2 - 2N dài 175mm chiều dài ép dây 70mm (lỗ phi 23, bản cực 8mm) | Cái | 0 | 169800 | Kho A
admin | new | HH-17B-088 | Vít 5 x 60 mạ kẽm | Cái | 0 | 300 | Kho A
admin | new | HH-20B-021 | Bar tiếp địa nhôm 25-21 dạng chữ H | Cái | 0 | 152600 | Kho A
admin | new | HH-20B-027 | Khóa néo dây AC 95mm2 loại đầu cosse | Cái | 0 | 155200 | Kho A
admin | new | HH-23B-059 | Hộp phân phối nhỏ 9 cực, thanh pha bằng đồng lá lắp 3 cosse ép Cu 50mm2-N-dài 51mm chiều dài ép dây 23, 1 thanh trung tính lắp 1 cosse ép Cu 50mm2-N dài 51mm chiều dài ép dây 23mm ở giữa, 9 cosse ép Cu 25mm2, in chữ | Cái | 0 | 240500 | Kho A
admin | new | HH-40B-099 | Cosse ép đồng 240mm2 - 1 lỗ. + Đường kính lỗ bắt boulon: 16,5mm + Bề dày phần bản cực siết boulon: ≥6mm + Chiều dài phần nối ép với dây dẫn: ≥57mm + Chiều dài tổng của cosse: 133mm | Cái | 0 | 89900 | Kho A
admin | new | HH-40B-165 | Cosse ép Cu 50mm2-N dài 93mm chiều dài ép dây 40mm (lỗ phi 10.5, bản cực 4.5mm) | Cái | 0 | 17200 | Kho A
admin | new | HH-43B-006 | Cosse ép ACSR 95mm2-2N, dùng cho khóa néo dây nhôm bọc lõi thép | Cái | 0 | 13700 | Kho A
admin | new | HH-43B-014 | Cosse ép ACSR 35mm2-N dài 57mm, chiều dài ép dây 20mm (lỗ phi 14) | Cái | 0 | 6700 | Kho A
admin | new | HH-27B-093 | Bộ vis tắc kê, londel vuông gắn hộp MCCB 3P lên gắn hộp lên tường | Bộ | 0 | 5300 | Kho A
admin | new | HH-23B-040 | Thau trung tính của hộp phân phối nhỏ 6 MCB | Cái | 0 | 50800 | Kho A
admin | new | HH-23B-045 | Hộp phân phối 6 cực loại nhỏ, có thanh pha bằng đồng lá, lắp 4 cosse ép Cu 50, boulon inox lục giác M8 được thiết kế chống xoay, 9 cosse ép Cu25 boulon vis inox | Cái | 0 | 284200 | Kho A
admin | new | HH-26B-008 | Phíp 10x40x120 | Cái | 0 | 15700 | Kho A
admin | new | HH-27B-089 | Hộp 1 điện kế cơ, 3 pha - Composite - thiết kế TP, kính thủy tinh dày 3mm, 04 bộ vít gắn hộp lên tường, có ký hiệu" EVN HCMC, TRUNG TÂM CHĂM SÓC KHÁCH HÀNG: 1900.54.54.54", NSX | Cái | 0 | 106500 | Kho A
admin | new | HH-27B-090 | Hộp 1 điện kế cơ, 1 pha - Composite - thiết kế TP, kính thủy tinh dày 3mm, 04 bộ vít gắn hộp lên tường, có ký hiệu" EVN HCMC, TRUNG TÂM CHĂM SÓC KHÁCH HÀNG: 1900.54.54.54", NSX | Cái | 0 | 69700 | Kho A
admin | new | HH-40B-109 | Cosse ép Cu 35mm2-N dài 80mm chiều dài ép dây 41mm | Cái | 0 | 12900 | Kho A
admin | new | HH-40B-135 | Cosse ép Cu 240mm2-2N dài 172mm chiều dài ép dây 70mm (lỗ phi 13, bản cực 8 mm) | Cái | 0 | 183500 | Kho A
admin | new | HH-40B-136 | Cosse ép Cu 300mm2-2N dài 175mm chiều dài ép dây 70mm (lỗ phi 13, bản cực 8 mm) | Cái | 0 | 226200 | Kho A
admin | new | HH-41B-012 | Ống nối ON-CU 25mm2, dài 80mm (gờ chặn 2 đầu) | Cái | 0 | 22900 | Kho A
admin | new | HH-49B-119 | Tấm inox 0,3mmx500mmx800mm ( 304 ) | Tấm | 0 | 129400 | Kho A
admin | new | PA-01B-001 | Dây chì 3K, dài 584 mm | Sợi | 0 | 20500 | Kho A
admin | new | PA-01B-002 | Dây chì 6K, dài 584 mm | Sợi | 0 | 20900 | Kho A
admin | new | PA-01B-003 | Dây chì 8K, dài 584 mm | Sợi | 0 | 21800 | Kho A
admin | new | PA-01B-004 | Dây chì 10K, dài 584 mm | Sợi | 0 | 22900 | Kho A
admin | new | PA-01B-005 | Dây chì 12K, dài 584 mm | Sợi | 0 | 23700 | Kho A
admin | new | PA-01B-006 | Dây chì 15K, dài 584 mm | Sợi | 0 | 24100 | Kho A
admin | new | PA-01B-007 | Dây chì 20K, dài 584 mm | Sợi | 0 | 27400 | Kho A
admin | new | PA-01B-008 | Dây chì 25K, dài 584 mm | Sợi | 0 | 28800 | Kho A
admin | new | PA-01B-009 | Dây chì 30K, dài 584 mm | Sợi | 0 | 31900 | Kho A
admin | new | PA-01B-010 | Dây chì 40K, dài 584 mm | Sợi | 0 | 36600 | Kho A
admin | new | PA-01B-011 | Dây chì 65K, dài 584 mm | Sợi | 0 | 51700 | Kho A
admin | new | PA-01B-012 | Dây chì 80K, dài 584 mm | Sợi | 0 | 68300 | Kho A
admin | new | PA-05B-001 | LTD 800 A - 38,5 kV - 200 kV BIL - 120kN (không cosse) | Cái | 0 | 1636400 | Kho A
admin | new | PA-05B-002 | Cosse nhôm LTD (bu lông inox) | Cái | 0 | 117600 | Kho A
admin | new | PA-06B-001 | Dao cách ly 3P- 630A - 24KV-150 KV BIL SỨ OD 2 phương, lắp trên 1 trụ (bản cực lắp boulon M22, khoảng cách 2 tâm lỗ 44.45mm, không boulon) | Bộ | 0 | 10615200 | Kho A
admin | new | PA-06B-002 | Bộ sào thao tác dao cách ly 24kV-35kV mở đứng, dài 8m (boulon nhúng kẽm) | Bộ | 0 | 1548400 | Kho A
admin | new | PA-06B-003 | Tấm lưỡng kim đồng nhôm, 2 lỗ phi 23, khoảng cách tâm lỗ 44.45mm | Cái | 0 | 31000 | Kho A
admin | new | PA-17B-001 | Boulon M22 x 50 + tán + londel (nhúng kẽm) | Bộ | 0 | 21300 | Kho A
admin | new | PA-17B-002 | Boulon 16 X 400 + tán + londel nhúng kẽm | Bộ | 0 | 63200 | Kho A
admin | new | PA-18A-001 | Móc treo cáp ABC 4 x 25 mm2 | Cái | 0 | 9400 | Kho A
admin | new | PA-18A-002 | Móc treo cáp ABC 4 x 35 mm2 | Cái | 0 | 10200 | Kho A
admin | new | PA-18A-003 | Móc treo cáp ABC 4 x 50 mm2 | Cái | 0 | 10300 | Kho A
admin | new | PA-18A-004 | Móc treo cáp ABC 4 x 70 mm2 | Cái | 0 | 11400 | Kho A
admin | new | PA-18A-005 | Móc treo cáp ABC 4 x 95 mm2 | Cái | 0 | 11500 | Kho A
admin | new | PA-18A-006 | Móc treo cáp ABC 4 x 120 mm2 | Cái | 0 | 14500 | Kho A
admin | new | PA-18A-007 | Móc treo cáp ABC 4 x 150 mm2 | Cái | 0 | 15800 | Kho A
admin | new | PA-18A-008 | Kẹp ngừng cáp ABC 2 x 50 mm2 | Cái | 0 | 28900 | Kho A
admin | new | PA-18A-009 | Kẹp ngừng cáp ABC 2 x 70 mm2 | Cái | 0 | 29300 | Kho A
admin | new | PA-18A-010 | Kẹp ngừng cáp ABC 2 x 90mm2 | Cái | 0 | 29400 | Kho A
admin | new | PA-18A-011 | Kẹp ngừng ABC 2 x (6 - 35)mm2 | Cái | 0 | 6600 | Kho A
admin | new | PA-18A-012 | Kẹp ngừng ABC 4 x (11-50)mm2 | Cái | 0 | 21400 | Kho A
admin | new | PA-18A-013 | Kẹp ngừng ABC 4 x (50-95)mm2 | Cái | 0 | 32800 | Kho A
admin | new | PA-18A-014 | Kẹp ngừng ABC 4 x (50-120)mm2 | Cái | 0 | 36900 | Kho A
admin | new | PA-18A-015 | Kẹp ngừng ABC 4 x (50-150)mm2 | Cái | 0 | 43700 | Kho A
admin | new | PA-18A-016 | Kẹp ngừng ABC 4 x (50 - 95)mm2,( thanh thép dầy 4mm) | Cái | 0 | 33500 | Kho A
admin | new | PA-18A-017 | Kẹp ngừng cáp ABC 4 x (11-50)mm2 (thanh thép dầy 4mm, không khoan lỗ ovan) | Cái | 0 | 30400 | Kho A
admin | new | PA-18A-018 | Kẹp ngừng cáp ABC 4 x (50-95)mm2 (thanh thép dày 4mm, không khoan lỗ ovan) | Cái | 0 | 37900 | Kho A
admin | new | PA-19A-001 | Nối bọc IPC 16 - 95, vỏ cách điện dày 1 - 3 mm, 4 - 16 / 16 - 95, 1 bu lông M8 nhựa | Cái | 0 | 19100 | Kho A
admin | new | PA-19A-002 | Nối bọc IPC 35 - 95, vỏ cách điện dày 1 - 3 mm, 6 - 35 / 16 - 95, 1 bu lông M8 nhựa | Cái | 0 | 22100 | Kho A
admin | new | PA-19A-003 | Nối bọc IPC 70 - 95, vỏ cách điện dày 1 - 3 mm, 6 - 70 / 25 - 95, 1 bu lông M10 nhựa | Cái | 0 | 26500 | Kho A
admin | new | PA-19A-004 | Nối bọc IPC 95 - 95, vỏ cách điện dày 1 - 3 mm, 6 - 95 / 25 - 95, 2 bu lông M8 nhựa | Cái | 0 | 41000 | Kho A
admin | new | PA-19A-005 | Nối bọc IPC 120 - 120, vỏ cách điện dày 1 - 3 mm, 6 - 120 /25 - 120, 2 bu lông M8 nhựa | Cái | 0 | 42400 | Kho A
admin | new | PA-19A-006 | Nối bọc IPC 150 - 185, vỏ cách điện dày 1 - 3 mm, 6 - 150 /50 - 185, 2 bu lông M8 nhựa | Cái | 0 | 62700 | Kho A
admin | new | PA-19A-007 | Nối bọc IPC 150 - 240, vỏ cách điện dày 1 - 3 mm, 50 - 150 / 95 - 240, 2 bu lông M10 nhựa | Cái | 0 | 101500 | Kho A
admin | new | PA-19A-008 | Nối bọc IPC 300 - 300, vỏ cách điện dày 1 - 3 mm, 50 - 300 / 50 - 300, 2 bu lông M10 nhựa | Cái | 0 | 101500 | Kho A
admin | new | PA-19A-009 | Nối bọc IPC 16 - 95, vỏ cách điện dày 1 - 3 mm, 4 - 16 / 16 - 95, 1 bu lông M8 nhôm | Cái | 0 | 21100 | Kho A
admin | new | PA-19A-010 | Nối bọc IPC 35 - 95, vỏ cách điện dày 1 - 3 mm, 6 - 35 / 16 - 95, 1 bu lông M8 nhôm | Cái | 0 | 24000 | Kho A
admin | new | PA-19A-011 | Nối bọc IPC 70 - 95, vỏ cách điện dày 1 - 3 mm, 6 - 70 / 25 - 95, 1 bu lông M10 nhôm | Cái | 0 | 30000 | Kho A
admin | new | PA-19A-012 | Nối bọc IPC 95 - 95, vỏ cách điện dày 1 - 3 mm, 6 - 95 / 25 - 95, 2 bu lông M8 nhôm | Cái | 0 | 44700 | Kho A
admin | new | PA-19A-013 | Nối bọc IPC 120 - 120, vỏ cách điện dày 1 - 3 mm, 6 - 120 /25 - 120, 2 bu lông M8 nhôm | Cái | 0 | 46200 | Kho A
admin | new | PA-19A-014 | Nối bọc IPC 150 - 185, vỏ cách điện dày 1 - 3 mm, 6 - 150 /50 - 185, 2 bu lông M8 nhôm | Cái | 0 | 66300 | Kho A
admin | new | PA-19A-015 | Nối bọc IPC 150 - 240, vỏ cách điện dày 1 - 3 mm, 50 - 150 / 95 - 240, 2 bu lông M10 nhôm | Cái | 0 | 107800 | Kho A
admin | new | PA-19A-016 | Nối bọc IPC 300 - 300, vỏ cách điện dày 1 - 3 mm, 50 - 300 / 50 - 300, 2 bu lông M10 nhôm | Cái | 0 | 112800 | Kho A
admin | new | PA-19A-017 | Nối bọc MV IPC 70 - 95, vỏ cách điện dày 3 - 7 mm, 35 - 70 / 35 - 95, 2 bu lông M10 thép | Cái | 0 | 204600 | Kho A
admin | new | PA-19A-018 | Nối bọc MV IPC 95 - 120, vỏ cách điện dày 3 - 7 mm, 70 - 95 / 95 - 120, 2 bu lông M10 thép | Cái | 0 | 214400 | Kho A
admin | new | PA-19A-019 | Nối bọc MV IPC 120 - 120, vỏ cách điện dày 3 - 7 mm, 35 - 120 / 35 - 120, 2 bu lông M10 thép | Cái | 0 | 227700 | Kho A
admin | new | PA-19A-020 | Nối bọc MV IPC 185 - 185, vỏ cách điện dày 3 - 7 mm, 50 - 185 / 50 - 185, 2 bu lông M10 thép | Cái | 0 | 239700 | Kho A
admin | new | PA-19A-021 | Nối bọc MV IPC 70 - 240, vỏ cách điện dày 3 - 7 mm, 25 - 70 / 120 - 240, 2 bu lông M10 thép | Cái | 0 | 320600 | Kho A
admin | new | PA-19A-022 | Nối bọc MV IPC 185 - 300, vỏ cách điện dày 3 - 7 mm, 120 - 185 / 185 - 300, 2 bu lông M10 thép | Cái | 0 | 318900 | Kho A
admin | new | PA-19A-023 | Nối bọc MV IPC 240 - 240, vỏ cách điện dày 3 - 7 mm, 95 - 240 / 95 - 240, 2 bu lông M10 thép | Cái | 0 | 321700 | Kho A
admin | new | PA-19A-024 | Nối bọc MV IPC 95-95, vỏ cách điện dày 7-12 mm, 50 - 95 / 50 - 95, 2 bu lông M10 thép | Cái | 0 | 340000 | Kho A
admin | new | PA-19A-025 | Nối bọc MV IPC 70 - 120, vỏ cách điện dày 7-12 mm, 50 - 70 / 95 - 120, 2 bu lông M10 thép | Cái | 0 | 347900 | Kho A
admin | new | PA-19A-026 | Nối bọc MV IPC 95 - 185, vỏ cách điện dày 7-12 mm, 70 - 95 / 120 - 185, 2 bu lông M10 thép | Cái | 0 | 352300 | Kho A
admin | new | PA-19A-027 | Nối bọc MV IPC 95-300, vỏ cách điện dày 7 12 mm, 70 - 95 / 120 - 300, 2 bu lông M10 thép | Cái | 0 | 354900 | Kho A
admin | new | PA-19A-028 | Nối bọc MV IPC 120-300, vỏ cách điện dày 7 12 mm, 95 - 120 / 185 - 300, 2 bu lông M10 thép | Cái | 0 | 345400 | Kho A
admin | new | PA-19A-029 | Nối bọc MV IPC 300 - 300, vỏ cách điện dày 7 12 mm, 120 - 300 / 120 - 300, 2 bu lông M10 thép | Cái | 0 | 333300 | Kho A
admin | new | PA-19A-030 | Nắp bịt đầu cáp 6 - 35, vỏ cách điện dày 1 - 3 mm, (màu đen) | Cái | 0 | 800 | Kho A
admin | new | PA-19A-031 | Nắp bịt đầu cáp 6 - 35, vỏ cách điện dày 1 - 3 mm, (màu xanh) | Cái | 0 | 800 | Kho A
admin | new | PA-19A-032 | Nắp bịt đầu cáp 6 - 35, vỏ cách điện dày 1 - 3 mm, (màu đỏ) | Cái | 0 | 800 | Kho A
admin | new | PA-19A-033 | Nắp bịt đầu cáp 6 - 35, vỏ cách điện dày 1 - 3 mm, (màu vàng) | Cái | 0 | 800 | Kho A
admin | new | PA-19A-034 | Nắp bịt đầu cáp 35 - 95, vỏ cách điện dày 1 - 3 mm, (màu đen) | Cái | 0 | 900 | Kho A
admin | new | PA-19A-035 | Nắp bịt đầu cáp 35 - 95, vỏ cách điện dày 1 - 3 mm, (màu xanh) | Cái | 0 | 900 | Kho A
admin | new | PA-19A-036 | Nắp bịt đầu cáp 35 - 95, vỏ cách điện dày 1 - 3 mm, (màu đỏ) | Cái | 0 | 900 | Kho A
admin | new | PA-19A-037 | Nắp bịt đầu cáp 35 - 95, vỏ cách điện dày 1 - 3 mm, (màu vàng) | Cái | 0 | 900 | Kho A
admin | new | PA-19A-038 | Nắp bịt đầu cáp 25 - 95, vỏ cách điện dày 1 - 3 mm, (màu đen) | Cái | 0 | 1000 | Kho A
admin | new | PA-19A-039 | Nắp bịt đầu cáp 25 - 95, vỏ cách điện dày 1 - 3 mm, (màu xanh) | Cái | 0 | 1000 | Kho A
admin | new | PA-19A-040 | Nắp bịt đầu cáp 25 - 95, vỏ cách điện dày 1 - 3 mm, (màu đỏ) | Cái | 0 | 1000 | Kho A
admin | new | PA-19A-041 | Nắp bịt đầu cáp 25 - 95, vỏ cách điện dày 1 - 3 mm, (màu vàng) | Cái | 0 | 1000 | Kho A
admin | new | PA-19A-042 | Nắp bịt đầu cáp 120 - 150, vỏ cách điện dày 1 - 3 mm, (màu đen) | Cái | 0 | 1000 | Kho A
admin | new | PA-19A-043 | Nắp bịt đầu cáp 120 - 150, vỏ cách điện dày 1 - 3 mm, (màu xanh) | Cái | 0 | 1000 | Kho A
admin | new | PA-19A-044 | Nắp bịt đầu cáp 120 - 150, vỏ cách điện dày 1 - 3 mm, (màu đỏ) | Cái | 0 | 1000 | Kho A
admin | new | PA-19A-045 | Nắp bịt đầu cáp 120 - 150, vỏ cách điện dày 1 - 3 mm, (màu vàng) | Cái | 0 | 1000 | Kho A
admin | new | PA-20A-001 | Mỏ phóng sắt | Cái | 0 | 10100 | Kho A
admin | new | PA-20A-002 | Bar tiếp địa nhôm | Cái | 0 | 43400 | Kho A
admin | new | PA-20A-003 | Kẹp đấu rẽ TA-CDB 86 34G28 - 35mm2 | Cái | 0 | 120200 | Kho A
admin | new | PA-20A-004 | Kẹp đấu rẽ TA-CDB 86 54G28 - 50mm2 | Cái | 0 | 133000 | Kho A
admin | new | PA-20A-005 | Kẹp đấu rẽ TA-CDB 86 75G28 - 70mm2 | Cái | 0 | 139700 | Kho A
admin | new | PA-20A-006 | Kẹp đấu rẽ TA-CDB 86 93G28 - 95mm2 | Cái | 0 | 143900 | Kho A
admin | new | PA-20A-007 | Kẹp đấu rẽ TA-CDB 86 117G28 - 120mm2 | Cái | 0 | 147200 | Kho A
admin | new | PA-20A-008 | Kẹp đấu rẽ TA-CDB 86 148G28 - 150mm2 | Cái | 0 | 167600 | Kho A
admin | new | PA-20A-009 | Kẹp đấu rẽ TA-CDB 86 182G28 - 185mm2 | Cái | 0 | 176900 | Kho A
admin | new | PA-20A-010 | Kẹp đấu rẽ TA-CDB 86 228G28 - 240mm2 | Cái | 0 | 217500 | Kho A
admin | new | PA-20A-011 | Kẹp đấu rẽ TA-CDB 86 288G28 - 300mm2 | Cái | 0 | 238700 | Kho A
admin | new | PA-20A-012 | Khóa néo TA-AB 34G28 - 35mm2 | Cái | 0 | 241300 | Kho A
admin | new | PA-20A-013 | Khóa néo TA-AB 54G28 - 50mm2 | Cái | 0 | 247200 | Kho A
admin | new | PA-20A-014 | Khóa néo TA-AB 75G28 - 70mm2 | Cái | 0 | 250500 | Kho A
admin | new | PA-20A-015 | Khóa néo TA-AB 93G28 - 95mm2 | Cái | 0 | 258200 | Kho A
admin | new | PA-20A-016 | Khóa néo TA-AB 117G28 - 120mm2 | Cái | 0 | 262400 | Kho A
admin | new | PA-20A-017 | Khóa néo TA-AB 148G28 - 150mm2 | Cái | 0 | 283600 | Kho A
admin | new | PA-20A-018 | Khóa néo TA-AB 182G28 - 185mm2 | Cái | 0 | 302200 | Kho A
admin | new | PA-20A-019 | Khóa néo TA-AB 228G28 - 240mm2 | Cái | 0 | 302200 | Kho A
admin | new | PA-20A-020 | Khóa néo TA-AB 288G28 - 300mm2 | Cái | 0 | 414700 | Kho A
admin | new | PA-21A-001 | Ống nối MJPT 10 - 10 | Cái | 0 | 7400 | Kho A
admin | new | PA-21A-002 | Ống nối MJPT 10 - 16 | Cái | 0 | 7400 | Kho A
admin | new | PA-21A-003 | Ống nối MJPT 16 - 16 | Cái | 0 | 7400 | Kho A
admin | new | PA-21A-004 | Ống nối MJPT 25 - 25 | Cái | 0 | 7400 | Kho A
admin | new | PA-21A-005 | Ống nối MJPT 25 - 35 | Cái | 0 | 7400 | Kho A
admin | new | PA-21A-006 | Ống nối MJPT 35 - 35 | Cái | 0 | 7400 | Kho A
admin | new | PA-21A-007 | Ống nối MJPT 50 -50 | Cái | 0 | 10600 | Kho A
admin | new | PA-21A-008 | Ống nối MJPT 70 - 70 | Cái | 0 | 11100 | Kho A
admin | new | PA-21A-009 | Ống nối MJPT 95 - 95 | Cái | 0 | 11400 | Kho A
admin | new | PA-21A-010 | Ống nối MJPT 120 - 120 | Cái | 0 | 15500 | Kho A
admin | new | PA-21A-011 | Ống nối MJPT 150 - 150 | Cái | 0 | 15500 | Kho A
admin | new | PA-21A-012 | Ống nối MJPT 185 - 185 | Cái | 0 | 16800 | Kho A
admin | new | PA-23A-001 | Hộp phân phối nhỏ không phụ kiện | Cái | 0 | 102100 | Kho A
admin | new | PA-23A-002 | Hộp phân phối nhỏ 6 MCB (boulon vis xi niken) | Cái | 0 | 191400 | Kho A
admin | new | PA-23A-003 | Hộp phân phối nhỏ 9 MCB (boulon vis xi niken) | Cái | 0 | 223400 | Kho A
admin | new | PA-23A-004 | Hộp phân phối nhỏ 6 MCB (boulon vis inox) | Cái | 0 | 203500 | Kho A
admin | new | PA-23A-005 | Hộp phân phối nhỏ 9 MCB (boulon vis inox) | Cái | 0 | 237000 | Kho A
admin | new | PA-23A-006 | Hộp chia dây 6 cực (boulon vis xi niken) | Cái | 0 | 243100 | Kho A
admin | new | PA-23A-007 | Hộp chia dây 9 cực (boulon vis xi niken) | Cái | 0 | 243100 | Kho A
admin | new | PA-23A-008 | Hộp chia dây 12 cực (boulon vis xi niken, thau 4 x 20) | Cái | 0 | 250700 | Kho A
admin | new | PA-23A-009 | Hộp phân phối 12 cực loại lớn (bass 2 đai) | Cái | 0 | 308100 | Kho A
admin | new | PA-23A-010 | Hộp chia dây 6 cực (boulon vis inox) | Cái | 0 | 284300 | Kho A
admin | new | PA-23A-011 | Hộp chia dây 9 cực (boulon vis inox) | Cái | 0 | 280500 | Kho A
admin | new | PA-23A-012 | Hộp chia dây 12 cực (boulon vis inox, thau 4 x 20) | Cái | 0 | 275600 | Kho A
admin | new | PA-23A-013 | Hộp chia dây 12 cực (boulon vis inox, thau 11 x 14) | Cái | 0 | 322500 | Kho A
admin | new | PA-23A-014 | Tấm mica che thanh pha | Cái | 0 | 10900 | Kho A
admin | new | PA-24A-001 | Băng keo cách điện 9 mét | Cuộn | 0 | 104900 | Kho A
admin | new | PA-24A-002 | Băng keo cách điện 11 mét | Cuộn | 0 | 115900 | Kho A
admin | new | PA-24A-003 | Đầu ra cáp ngầm 3P, 24Kv, 35 - 50mm2, indoor | Bộ | 0 | 0 | Kho A
admin | new | PA-24A-004 | Đầu ra cáp ngầm 3P, 24Kv, 70 - 120mm2, indoor | Bộ | 0 | 0 | Kho A
admin | new | PA-24A-005 | Đầu ra cáp ngầm 3P, 24Kv, 150 - 240mm2, indoor | Bộ | 0 | 0 | Kho A
admin | new | PA-24A-006 | Đầu ra cáp ngầm 3P, 24Kv, 300 - 400mm2, indoor | Bộ | 0 | 0 | Kho A
admin | new | PA-24A-007 | Đầu ra cáp ngầm 3P, 24Kv, 35 - 50mm2, outdoor | Bộ | 0 | 0 | Kho A
admin | new | PA-24A-008 | Đầu ra cáp ngầm 3P, 24Kv, 70 - 120mm2, outdoor | Bộ | 0 | 0 | Kho A
admin | new | PA-24A-009 | Đầu ra cáp ngầm 3P, 24Kv, 150 - 240mm2, outdoor | Bộ | 0 | 0 | Kho A
admin | new | PA-24A-010 | Đầu ra cáp ngầm 3P, 24Kv, 300 - 400mm2, outdoor | Bộ | 0 | 0 | Kho A
admin | new | PA-24A-011 | Hộp nối cáp ngầm 3P, 24Kv, 35 - 50mm2 | Bộ | 0 | 0 | Kho A
admin | new | PA-24A-012 | Hộp nối cáp ngầm 3P, 24Kv, 70 - 120mm2 | Bộ | 0 | 0 | Kho A
admin | new | PA-24A-013 | Hộp nối cáp ngầm 3P, 24Kv, 150 - 240mm2 | Bộ | 0 | 0 | Kho A
admin | new | PA-24A-014 | Hộp nối cáp ngầm 3P, 24Kv, 300 - 400mm2 | Bộ | 0 | 0 | Kho A
admin | new | PA-25A-001 | Nắp đậy điện kế 2 dây | Cái | 0 | 50400 | Kho A
admin | new | PA-25A-002 | Bảng đơn gắn điện kế 2 dây | Cái | 0 | 30300 | Kho A
admin | new | PA-25A-003 | Bảng đôi gắn điện kế 2 dây - ngắn | Cái | 0 | 40700 | Kho A
admin | new | PA-25A-004 | Bảng đôi gắn điện kế 2 dây - dài. | Cái | 0 | 48500 | Kho A
admin | new | PA-25A-005 | Đế sau bảng đôi gắn điện kế 2 dây - ngắn | Cái | 0 | 19900 | Kho A
admin | new | PA-25A-006 | Đế sau bảng đôi gắn điện kế 2 dây - dài | Cái | 0 | 22400 | Kho A
admin | new | PA-25A-007 | Bảng gắn MCB 2 dây | Cái | 0 | 21500 | Kho A
admin | new | PA-25A-008 | Nắp đậy điện kế 3 dây - kính thủy | Cái | 0 | 86500 | Kho A
admin | new | PA-25A-009 | Bảng đơn gắn điện kế 3 dây | Cái | 0 | 50400 | Kho A
admin | new | PA-25A-010 | Bảng gắn MCB 3 dây | Cái | 0 | 42400 | Kho A
admin | new | PA-26A-001 | Hộp 1 điện kế 1P- UPVC, điện kế điện tử (boulon vis xi niken) | Cái | 0 | 130700 | Kho A
admin | new | PA-26A-002 | Hộp 2 điện kế 1P- UPVC, điện kế điện tử (boulon vis xi niken) | Cái | 0 | 266400 | Kho A
admin | new | PA-26A-003 | Hộp 4 điện kế 1P- UPVC, điện kế điện tử (boulon vis xi niken) | Cái | 0 | 442400 | Kho A
admin | new | PA-26A-004 | Hộp 1 điện kế 1P- UPVC, điện kế điện tử (boulon vis inox) | Cái | 0 | 131700 | Kho A
admin | new | PA-26A-005 | Hộp 2 điện kế 1P- UPVC, điện kế điện tử (boulon vis inox) | Cái | 0 | 276900 | Kho A
admin | new | PA-26A-006 | Hộp 4 điện kế 1P- UPVC, điện kế điện tử (boulon vis inox) | Cái | 0 | 459800 | Kho A
admin | new | PA-26A-007 | Hộp 1 điện kế 1P- UPVC, điện kế cơ (boulon vis xi niken) | Cái | 0 | 131600 | Kho A
admin | new | PA-26A-008 | Hộp 2 điện kế 1P- UPVC, điện kế cơ (boulon vis xi niken) | Cái | 0 | 286900 | Kho A
admin | new | PA-26A-009 | Hộp 4 điện kế 1P- UPVC, điện kế cơ (boulon vis xi niken) | Cái | 0 | 459700 | Kho A
admin | new | PA-26A-010 | Hộp 1 điện kế 1P- UPVC, điện kế cơ (boulon vis inox) | Cái | 0 | 137500 | Kho A
admin | new | PA-26A-011 | Hộp 2 điện kế 1P- UPVC, điện kế cơ (boulon vis inox) | Cái | 0 | 299600 | Kho A
admin | new | PA-26A-012 | Hộp 4 điện kế 1P- UPVC, điện kế cơ (boulon vis inox) | Cái | 0 | 484300 | Kho A
admin | new | PA-26A-013 | Hộp 1 điện kế 3P- trực tiếp, UPVC (boulon vis xi niken) | Cái | 0 | 272400 | Kho A
admin | new | PA-26A-014 | Hộp 1 điện kế 3P- gián tiếp, UPVC (boulon vis xi niken) | Cái | 0 | 468300 | Kho A
admin | new | PA-26A-015 | Hộp 1 điện kế 3P- trực tiếp, UPVC (boulon vis inox) | Cái | 0 | 275700 | Kho A
admin | new | PA-26A-016 | Hộp 1 điện kế 3P- gián tiếp, UPVC (boulon vis inox) | Cái | 0 | 492900 | Kho A
admin | new | PA-26A-017 | Bộ gối đỡ công tơ điện tử 1 pha, hộp điện kế cơ UPVC | Bộ | 0 | 4800 | Kho A
admin | new | PA-26A-018 | Bộ gối đỡ công tơ điện tử 1 pha - 3 pha, hộp điện kế điện tử uPVC | Bộ | 0 | 4800 | Kho A
admin | new | PA-27A-001 | Hộp 1 điện kế cơ, 1 pha - Compositer (boulon vis xi niken) | Cái | 0 | 81700 | Kho A
admin | new | PA-27A-002 | Hộp 2 điện kế cơ, 1 pha - Compositer (loại nhỏ,boulon vis xi niken) | Cái | 0 | 201500 | Kho A
admin | new | PA-27A-003 | Hộp 4 điện kế cơ, 1 pha - Compositer (loại nhỏ, boulon vis xi niken) | Cái | 0 | 307200 | Kho A
admin | new | PA-27A-004 | Hộp 6 điện kế cơ, 1 pha - Compositer (boulon vis xi niken) | Cái | 0 | 433000 | Kho A
admin | new | PA-27A-005 | Hộp 1 điện kế cơ, 3 pha - Compositer (boulon vis xi niken) | Cái | 0 | 247900 | Kho A
admin | new | PA-27A-006 | Hộp 1 điện kế cơ, 1 pha - Compositer (boulon vis inox) | Cái | 0 | 83400 | Kho A
admin | new | PA-27A-007 | Hộp 2 điện kế cơ, 1 pha - Compositer (loại nhỏ, boulon vis inox) | Cái | 0 | 212400 | Kho A
admin | new | PA-27A-008 | Hộp 4 điện kế cơ, 1 pha - Compositer (loại nhỏ, boulon vis inox) | Cái | 0 | 322900 | Kho A
admin | new | PA-27A-009 | Hộp 6 điện kế cơ, 1 pha - Compositer (boulon vis inox) | Cái | 0 | 456600 | Kho A
admin | new | PA-27A-010 | Hộp 1 điện kế cơ, 3 pha - Compositer (boulon vis inox) | Cái | 0 | 254700 | Kho A
admin | new | PA-27A-011 | Hộp 1 điện kế điện tử, 1 pha - Compositer (boulon vis xi niken) | Cái | 0 | 60500 | Kho A
admin | new | PA-27A-012 | Hộp 2 điện kế điện tử, 1 pha - Compositer (loại nhỏ, boulon vis xi niken) | Cái | 0 | 0 | Kho A
admin | new | PA-27A-013 | Hộp 4 điện kế điện tử, 1 pha - Compositer (boulon vis xi niken) | Cái | 0 | 277800 | Kho A
admin | new | PA-27A-014 | Hộp 6 điện kế điện tử, 1 pha - Compositer (boulon vis xi niken) | Cái | 0 | 0 | Kho A
admin | new | PA-27A-015 | Hộp 1 điện kế điện tử, 3 pha - Compositer (boulon vis xi niken) | Cái | 0 | 0 | Kho A
admin | new | PA-27A-016 | Hộp 1 điện kế điện tử, 1 pha - Compositer (boulon vis inox) | Cái | 0 | 64800 | Kho A
admin | new | PA-27A-017 | Hộp 2 điện kế điện tử, 1 pha - Compositer (boulon vis inox) | Cái | 0 | 0 | Kho A
admin | new | PA-27A-018 | Hộp 4 điện kế điện tử, 1 pha - Compositer (boulon vis inox) | Cái | 0 | 297100 | Kho A
admin | new | PA-27A-019 | Hộp 6 điện kế điện tử, 1 pha - Compositer (boulon vis inox) | Cái | 0 | 0 | Kho A
admin | new | PA-27A-020 | Hộp 1 điện kế điện tử, 3 pha - Compositer (boulon vis inox) | Cái | 0 | 0 | Kho A
admin | new | PA-27A-021 | Hộp 1 điện kế 3 pha - Compositer (không thau phíp) | Cái | 0 | 196400 | Kho A
admin | new | PA-27A-022 | Hộp bảo vệ MCCB 3 pha - 250A - Compositer | Cái | 0 | 234400 | Kho A
admin | new | PA-27A-023 | Hộp bảo vệ MCB 2 cực nắp mica, có niêm chì | Cái | 0 | 21200 | Kho A
admin | new | PA-27A-024 | Hộp bảo vệ MCB 3 cực nắp mica, có niêm chì | Cái | 0 | 38800 | Kho A
admin | new | PA-27A-025 | Bộ gối đỡ công tơ điện tử 1 pha, điện kế cơ composite | Bộ | 0 | 3900 | Kho A
admin | new | PA-27A-026 | Bộ gối đỡ công tơ điện tử 1 pha, hộp điện kế điện tử composite | Bộ | 0 | 1900 | Kho A
admin | new | PA-27A-027 | Bộ gối đỡ công tơ điện tử 3 pha, hộp điện kế cơ composite | Bộ | 0 | 3200 | Kho A
admin | new | PA-27B-001 | Hộp 2 điện kế cơ, 1 pha - Compositer loại nhỏ, boulon vis xi niken, 2 cửa thao tác MCB, không có vách ngăn, không có thau đầu vào và đầu ra | Cái | 0 | 164700 | Kho A
admin | new | PA-27B-002 | Hộp 4 điện kế cơ, 1 pha - Compositer loại nhỏ, boulon vis xi niken, 2 cửa thao tác MCB, không có vách ngăn, không có thau đầu vào và đầu ra | Cái | 0 | 239300 | Kho A
admin | new | PA-27B-003 | Cáp CV 16mm2 đấu nối nội bộ trong hộp công tơ 3 pha composite dài 1,7 mét | Cái | 0 | 72000 | Kho A
admin | new | PA-27B-004 | Hộp 1 điện kế cơ, 1 pha - Composite, boulon vís xi niken, trên đỉnh 1 lỗ cáp vào 15mm, đáy hộp 2 lỗ cáp ra 15mm, kèm nắp bịt, bass L, boulon khoá niêm chì. | Cái | 0 | 70400 | Kho A
admin | new | PA-27B-005 | Hộp 1 điện kế cơ, 1 pha - Composite, boulon vís xi niken, bảng nhựa, bass L, boulon khoá niêm chì | Cái | 0 | 80000 | Kho A
admin | new | PA-27B-006 | Hộp 1 điện kế cơ, 1 pha - Composite, boulon vís xi niken, bass L, boulon khoá niêm chì. | Cái | 0 | 71700 | Kho A
admin | new | PA-27B-007 | Hộp 1 điện kế 3 pha - Compositer, không thau phíp, có kẹp dây trung tính | Cái | 0 | 222000 | Kho A
admin | new | PA-27B-008 | Bộ cáp đấu nối 6mm2 CV - Hộp 2 Composite loại nhỏ | bộ | 0 | 41300 | Kho A
admin | new | PA-27B-009 | Hộp 4 điện kế cơ 1 pha - Compositer, loại nhỏ, boulon vis xi niken, thau đầu vào 11 x 14 | Bộ | 0 | 336900 | Kho A
admin | new | PA-27B-010 | Bộ cáp đấu nối 6mm2 CV - Hộp 4 Composite loại nhỏ | Bộ | 0 | 104800 | Kho A
admin | new | PA-27B-011 | Hộp 1 điện kế cơ, 1 pha - Composite, boulon vís xi niken, đáy hộp 3 lỗ cáp phi 15, bảng nhựa, bass L, boulon khoá niêm chì. | Cái | 0 | 81400 | Kho A
admin | new | PA-27B-012 | Hộp 1 điện kế cơ, 3 pha - Composite, boulon vis xi niken, không thau phíp, bass L, boulon khoá niêm chì | Cái | 0 | 171600 | Kho A
admin | new | PA-27B-013 | Hộp 1 điện kế cơ, 3 pha - Compositer (boulon vis xi niken, thanh rây lắp MCCB LS) | Cái | 0 | 3600 | Kho A
admin | new | PA-27B-014 | Hộp 2 điện kế cơ, 1 pha - Compositer, loại nhỏ,boulon vis xi niken, bass L, boulon khóa niêm chì | Cái | 0 | 182400 | Kho A
admin | new | PA-27B-015 | Bộ cáp đấu nối 11mm2 CV - Hộp 2 Composite loại nhỏ | Bộ | 0 | 76800 | Kho A
admin | new | PA-27B-016 | Hộp 4 điện kế cơ, 1 pha - Compositer, loại nhỏ, boulon vis xi niken, bass L, boulon khóa niêm chì | Cái | 0 | 257000 | Kho A
admin | new | PA-27B-017 | Bộ cáp đấu nối 11mm2 CV - Hộp 4 Composite loại nhỏ | Bộ | 0 | 194700 | Kho A
admin | new | PA-27B-018 | Bộ cáp đấu nối 10mm2 CV - Hộp 2 Composite loại nhỏ | Bộ | 0 | 77500 | Kho A
admin | new | PA-27B-019 | Bộ cáp đấu nối 10mm2 CV - Hộp 4 Composite loại nhỏ | Bộ | 0 | 196600 | Kho A
admin | new | PA-27B-021 | Hộp 4 điện kế cơ, 1 pha - Composite ( loại nhỏ, boulon vis xi niken), cáp vào lắp được cáp 35mm2, loại 2 cửa lắp được 4 MCB 2 cực | Cái | 0 | 317100 | Kho A
admin | new | PA-27B-022 | Hộp bảo vệ MCCB 3P - 200A, 250A-OD-Compositer, có thanh trung tính và boulon bắt cosse, có bass lắp và cần thao tác, in chữ | Cái | 0 | 92800 | Kho A
admin | new | PA-27B-024 | Hộp 4 điện kế cơ, 1 pha - Composite, loại nhỏ, boulon vis xi niken, 2 cửa thao tác MCB, thau đầu vào 13x18 lắp boulon vis thau 6 | Cái | 0 | 337500 | Kho A
admin | new | PA-28A-001 | Phụ kiện treo hộp 1 công tơ điện tử 1 pha lên xà | Bộ | 0 | 10300 | Kho A
admin | new | PA-28A-002 | Phụ kiện treo hộp 1 công tơ điện tử 1 pha lên trụ | Bộ | 0 | 14700 | Kho A
admin | new | PA-28A-003 | Phụ kiện treo hộp 1 công tơ 1 pha lên xà | Bộ | 0 | 6100 | Kho A
admin | new | PA-28A-004 | Phụ kiện treo hộp 1 công tơ 1 pha lên trụ | Bộ | 0 | 17400 | Kho A
admin | new | PA-28A-005 | Phụ kiện treo hộp 1 công tơ 1 pha lên tường | Bộ | 0 | 2100 | Kho A
admin | new | PA-28A-006 | Phụ kiện treo hộp 2-4-6 công tơ 1 pha, 1 công tơ 3 pha lên xà | Bộ | 0 | 11500 | Kho A
admin | new | PA-28A-007 | Phụ kiện treo hộp 2-4 công tơ 1 pha, 1 công tơ 3 pha lên trụ | Bộ | 0 | 16800 | Kho A
admin | new | PA-28A-008 | Phụ kiện treo hộp 2-4 công tơ 1 pha, 1 công tơ 3 pha lên tường | Bộ | 0 | 2100 | Kho A
admin | new | PA-28A-009 | Phụ kiện treo hộp 6 công tơ 1 pha lên trụ | Bộ | 0 | 18300 | Kho A
admin | new | PA-28A-010 | Phụ kiện treo hộp 6 công tơ 1 pha lên tường | Bộ | 0 | 2400 | Kho A
admin | new | PA-28A-011 | Bass M treo hộp 1 công tơ 1 pha điện tử | Cái | 0 | 2800 | Kho A
admin | new | PA-28A-012 | Bass M treo hộp 1 công tơ 1 pha | Cái | 0 | 4200 | Kho A
admin | new | PA-28A-013 | Bass M treo hộp 2-4 công tơ 1 pha - 1 công tơ 3 pha. | Cái | 0 | 4100 | Kho A
admin | new | PA-28A-014 | Bass M treo hộp 6 công tơ 1 pha | Cái | 0 | 4700 | Kho A
admin | new | PA-28A-015 | Khóa đai A200 | Cái | 0 | 1000 | Kho A
admin | new | PA-28A-016 | Dây đai inox 20 x 0.4mm, 1 mét | Sợi | 0 | 3500 | Kho A
admin | new | PA-28A-017 | Dây đai inox 20 x 0.4mm, 1.2 mét | Sợi | 0 | 3900 | Kho A
admin | new | PA-28A-018 | Dây đai inox 20 x 0.4mm, 1.5 mét | Sợi | 0 | 4500 | Kho A
admin | new | PA-28A-019 | Dây đai inox 20 x 0.4mm, 25 mét | Cuộn | 0 | 113400 | Kho A
admin | new | PA-28A-020 | Dây đai inox 20 x 0.4mm, 50 mét | Cuộn | 0 | 194900 | Kho A
admin | new | PA-28A-021 | Dây đai inox 20 x 0.5mm, 1.2 mét | Sợi | 0 | 3800 | Kho A
admin | new | PA-28A-022 | Dây đai inox 20 x 0.5mm, 25 mét | Cuộn | 0 | 97500 | Kho A
admin | new | PA-28A-023 | Dây đai inox 20 x 0.7mm, 1 mét | Sợi | 0 | 5200 | Kho A
admin | new | PA-28A-024 | Dây đai inox 20 x 0.7mm, 1.2 mét | Sợi | 0 | 6900 | Kho A
admin | new | PA-28A-025 | Dây đai inox 20 x 1.0mm, 1.2 mét | Sợi | 0 | 10100 | Kho A
admin | new | PA-28A-026 | Dây đai inox 20 x 0.7mm, 25 mét | Cuộn | 0 | 175100 | Kho A
admin | new | PA-28B-002 | Dây đai inox 20x0.7 mm, 1,5 m | Sợi | 0 | 13700 | Kho A
admin | new | PA-29A-001 | Vỏ nhựa MCB 2 pha | Cái | 0 | 7500 | Kho A
admin | new | PA-29A-002 | Vỏ nhựa MCB 3 pha | Cái | 0 | 10900 | Kho A
admin | new | PA-29A-003 | Chì lá 60A cầu chì cá | Cái | 0 | 900 | Kho A
admin | new | PA-29A-004 | Chì lá 100 A cầu chì cá | Cái | 0 | 1300 | Kho A
admin | new | PA-29A-005 | Cầu chì cá 60A | Cái | 0 | 24000 | Kho A
admin | new | PA-29A-006 | Cầu chì cá 100A | Cái | 0 | 40000 | Kho A
admin | new | PA-29A-007 | Kẹp nhựa mắc điện | Cái | 0 | 4800 | Kho A
admin | new | PA-30A-001 | Nắp chụp LA màu xám | Cái | 0 | 21600 | Kho A
admin | new | PA-30A-002 | Nắp chụp đầu trên FCO màu xám | Cái | 0 | 67800 | Kho A
admin | new | PA-30A-003 | Nắp chụp đầu trên LBFCO màu xám | Cái | 0 | 98500 | Kho A
admin | new | PA-30A-004 | Nắp chụp đầu dưới FCO, LBFCO màu xám | Cái | 0 | 53000 | Kho A
admin | new | PA-30A-005 | Nắp chụp TU màu xám | Cái | 0 | 30400 | Kho A
admin | new | PA-30A-006 | Nắp chụp TI màu xám | Cái | 0 | 131800 | Kho A
admin | new | PA-30A-007 | Nắp chụp sứ cách điện đứng đơn thẳng màu xám (dài 1,3 mét) | Cái | 0 | 183100 | Kho A
admin | new | PA-30A-008 | Nắp chụp sứ cách điện đứng đơn góc màu xám (dài 1,3 mét) | Cái | 0 | 192000 | Kho A
admin | new | PA-30A-009 | Nắp chụp sứ cách điện đứng đôi thẳng màu xám (dài 1,588 mét, tim sứ 288mm) | Cái | 0 | 244600 | Kho A
admin | new | PA-30A-010 | Nắp chụp sứ cách điện đứng đôi góc màu xám (dài 1,588 mét, tim sứ 288mm) | Cái | 0 | 252400 | Kho A
admin | new | PA-30A-011 | Nắp chụp sứ cách điện đứng màu xám (dài 390mm) | Cái | 0 | 70500 | Kho A
admin | new | PA-30A-012 | Nắp chụp cách điện kẹp quai màu xám | Cái | 0 | 71400 | Kho A
admin | new | PA-30A-013 | Nắp chụp MBA F90 màu xám | Cái | 0 | 18800 | Kho A
admin | new | PA-30A-014 | Nắp chụp MBA F120 màu xám | Cái | 0 | 25200 | Kho A
admin | new | PA-30A-015 | Nắp chụp MBA F145 màu xám | Cái | 0 | 31700 | Kho A
admin | new | PA-30A-016 | Nắp chụp MBA F170 màu xám | Cái | 0 | 51600 | Kho A
admin | new | PA-30A-017 | Nắp chụp LA màu xanh | Cái | 0 | 20800 | Kho A
admin | new | PA-30A-018 | Nắp chụp LA màu đỏ | Cái | 0 | 20800 | Kho A
admin | new | PA-30A-019 | Nắp chụp LA màu vàng | Cái | 0 | 20700 | Kho A
admin | new | PA-30A-020 | Nắp chụp trên FCO màu đỏ | Cái | 0 | 63700 | Kho A
admin | new | PA-30A-021 | Nắp chụp trên FCO màu vàng | Cái | 0 | 63700 | Kho A
admin | new | PA-30A-022 | Nắp chụp trên FCO màu xanh | Cái | 0 | 63700 | Kho A
admin | new | PA-30A-023 | Nắp chụp trên LBFCO màu đỏ | Cái | 0 | 90500 | Kho A
admin | new | PA-30A-024 | Nắp chụp trên LBFCO màu vàng | Cái | 0 | 90500 | Kho A
admin | new | PA-30A-025 | Nắp chụp trên LBFCO màu xanh | Cái | 0 | 90500 | Kho A
admin | new | PA-30A-026 | Nắp chụp dưới FCO, LBFCO màu đỏ | Cái | 0 | 49600 | Kho A
admin | new | PA-30A-027 | Nắp chụp dưới FCO, LBFCO màu vàng | Cái | 0 | 48800 | Kho A
admin | new | PA-30A-028 | Nắp chụp dưới FCO, LBFCO màu xanh | Cái | 0 | 49300 | Kho A
admin | new | PA-30A-029 | Nắp chụp MBT F90 màu xanh | Cái | 0 | 19500 | Kho A
admin | new | PA-30A-030 | Nắp chụp MBT F90 màu đỏ | Cái | 0 | 19500 | Kho A
admin | new | PA-30A-031 | Nắp chụp MBT F90 màu vàng | Cái | 0 | 19500 | Kho A
admin | new | PA-30A-032 | Nắp chụp MBT F120 màu xanh | Cái | 0 | 20700 | Kho A
admin | new | PA-30A-033 | Nắp chụp MBT F120 màu đỏ | Cái | 0 | 20700 | Kho A
admin | new | PA-30A-034 | Nắp chụp MBT F120 màu vàng | Cái | 0 | 20700 | Kho A
admin | new | PA-30A-035 | Nắp chụp MBT F145 màu xanh | Cái | 0 | 32600 | Kho A
admin | new | PA-30A-036 | Nắp chụp MBT F145 màu đỏ | Cái | 0 | 32600 | Kho A
admin | new | PA-30A-037 | Nắp chụp MBT F145 màu vàng | Cái | 0 | 32600 | Kho A
admin | new | PA-30A-038 | Nắp chụp MBT F170 màu xanh | Cái | 0 | 38800 | Kho A
admin | new | PA-30A-039 | Nắp chụp MBT F170 màu đỏ | Cái | 0 | 38800 | Kho A
admin | new | PA-30A-040 | Nắp chụp MBT F170 màu vàng | Cái | 0 | 38800 | Kho A
admin | new | PA-30A-041 | Nắp chụp sứ cách điện đứng đơn thẳng màu xanh (dài 1,3 mét) | Cái | 0 | 171400 | Kho A
admin | new | PA-30A-042 | Nắp chụp sứ cách điện đứng đơn thẳng màu đỏ (dài 1,3 mét) | Cái | 0 | 171400 | Kho A
admin | new | PA-30A-043 | Nắp chụp sứ cách điện đứng đơn thẳng màu vàng (dài 1,3 mét) | Cái | 0 | 171400 | Kho A
admin | new | PA-30A-044 | Nắp chụp sứ cách điện đứng đơn góc màu xanh (dài 1,3 mét) | Cái | 0 | 194100 | Kho A
admin | new | PA-30A-045 | Nắp chụp sứ cách điện đứng đơn góc màu đỏ (dài 1,3 mét) | Cái | 0 | 194100 | Kho A
admin | new | PA-30A-046 | Nắp chụp sứ cách điện đứng đơn góc màu vàng (dài 1,3 mét) | Cái | 0 | 194100 | Kho A
admin | new | PA-30A-047 | Nắp chụp sứ cách điện đứng đôi thẳng màu xanh (dài 1,588 mét, tim sứ 288mm) | Cái | 0 | 232200 | Kho A
admin | new | PA-30A-048 | Nắp chụp sứ cách điện đứng đôi thẳng màu đỏ (dài 1,588 mét, tim sứ 288mm) | Cái | 0 | 232200 | Kho A
admin | new | PA-30A-049 | Nắp chụp sứ cách điện đứng đôi thẳng màu vàng (dài 1,588 mét, tim sứ 288mm) | Cái | 0 | 232200 | Kho A
admin | new | PA-30A-050 | Nắp chụp sứ cách điện đứng đôi góc màu xanh (dài 1,588 mét, tim sứ 288mm) | Cái | 0 | 255600 | Kho A
admin | new | PA-30A-051 | Nắp chụp sứ cách điện đứng đôi góc màu đỏ (dài 1,588 mét, tim sứ 288mm) | Cái | 0 | 255600 | Kho A
admin | new | PA-30A-052 | Nắp chụp sứ cách điện đứng đôi góc màu vàng (dài 1,588 mét, tim sứ 288mm) | Cái | 0 | 255600 | Kho A
admin | new | PA-30A-053 | Nắp chụp sứ cách điện đứng màu xanh (dài 390mm) | Cái | 0 | 76800 | Kho A
admin | new | PA-30A-054 | Nắp chụp sứ cách điện đứng màu đỏ (dài 390mm) | Cái | 0 | 76800 | Kho A
admin | new | PA-30A-055 | Nắp chụp sứ cách điện đứng màu vàng (dài 390mm) | Cái | 0 | 76800 | Kho A
admin | new | PA-30A-056 | Nắp chụp cách điện kẹp quai màu xanh | Cái | 0 | 70600 | Kho A
admin | new | PA-30A-057 | Nắp chụp cách điện kẹp quai màu đỏ | Cái | 0 | 70600 | Kho A
admin | new | PA-30A-058 | Nắp chụp cách điện kẹp quai màu vàng | Cái | 0 | 70600 | Kho A
admin | new | PA-30A-059 | Nắp chụp TU màu đỏ | Cái | 0 | 23500 | Kho A
admin | new | PA-30A-060 | Nắp chụp TU màu vàng | Cái | 0 | 23500 | Kho A
admin | new | PA-30A-061 | Nắp chụp TU màu xanh | Cái | 0 | 23500 | Kho A
admin | new | PA-30A-062 | Nắp chụp TI màu đỏ | Cái | 0 | 110600 | Kho A
admin | new | PA-30A-063 | Nắp chụp TI màu vàng | Cái | 0 | 110600 | Kho A
admin | new | PA-30A-064 | Nắp chụp TI màu xanh | Cái | 0 | 110600 | Kho A
admin | new | PA-30A-065 | Nắp chụp cực TU-TI màu đỏ | Cái | 0 | 18000 | Kho A
admin | new | PA-30A-066 | Nắp chụp cực TU-TI màu vàng | Cái | 0 | 18000 | Kho A
admin | new | PA-30A-067 | Nắp chụp cực TU-TI màu xanh | Cái | 0 | 18000 | Kho A
admin | new | PA-30A-068 | Nắp chụp hạ thế máy biến thế màu đỏ | Cái | 0 | 35400 | Kho A
admin | new | PA-30A-069 | Nắp chụp hạ thế máy biến thế màu vàng | Cái | 0 | 35000 | Kho A
admin | new | PA-30A-070 | Nắp chụp hạ thế máy biến thế màu xám | Cái | 0 | 34700 | Kho A
admin | new | PA-30A-071 | Nắp chụp hạ thế máy biến thế màu xanh | Cái | 0 | 35400 | Kho A
admin | new | PA-31A-001 | Cosse ép Cu-Al 16mm2-N-TA dài 45mm chiều dài ép dây 21mm | Cái | 0 | 6400 | Kho A
admin | new | PA-31A-002 | Cosse ép Cu-Al 16mm2-N-TA dài 52mm chiều dài ép dây 28mm | Cái | 0 | 8200 | Kho A
admin | new | PA-31A-003 | Cosse ép Cu-Al 25mm2-N-TA dài 45mm chiều dài ép dây 21mm | Cái | 0 | 8300 | Kho A
admin | new | PA-31A-004 | Cosse ép Cu-Al 25mm2-N-TA dài 52mm chiều dài ép dây 28mm | Cái | 0 | 8800 | Kho A
admin | new | PA-31A-005 | Cosse ép Cu-Al 35mm2-N-TA dài 51mm chiều dài ép dây 23mm | Cái | 0 | 9700 | Kho A
admin | new | PA-31A-006 | Cosse ép Cu-Al 35mm2-N-TA dài 60mm chiều dài ép dây 32mm | Cái | 0 | 10800 | Kho A
admin | new | PA-31A-007 | Cosse ép Cu-Al 50mm2-N-TA dài 51mm chiều dài ép dây 23mm | Cái | 0 | 13000 | Kho A
admin | new | PA-31A-008 | Cosse ép Cu-Al 50mm2-N-TA dài 64mm chiều dài ép dây 36mm | Cái | 0 | 16200 | Kho A
admin | new | PA-31A-009 | Cosse ép Cu-Al 70mm2-N-TA dài 58mm chiều dài ép dây 24mm | Cái | 0 | 18600 | Kho A
admin | new | PA-31A-010 | Cosse ép Cu-Al 70mm2-N-TA dài 72mm chiều dài ép dây 38mm | Cái | 0 | 0 | Kho A
admin | new | PA-31A-011 | Cosse ép Cu-Al 95mm2-N-TA dài 65mm chiều dài ép dây 26mm | Cái | 0 | 26100 | Kho A
admin | new | PA-31A-012 | Cosse ép Cu-Al 95mm2-N-TA dài 81mm chiều dài ép dây 42mm | Cái | 0 | 31700 | Kho A
admin | new | PA-31A-013 | Cosse ép Cu-Al 120mm2-N-TA dài 71mm chiều dài ép dây 27mm | Cái | 0 | 35300 | Kho A
admin | new | PA-31A-014 | Cosse ép Cu-Al 120mm2-N-TA dài 86mm chiều dài ép dây 42mm | Cái | 0 | 41400 | Kho A
admin | new | PA-31A-015 | Cosse ép Cu-Al 150mm2-N-TA dài 76mm chiều dài ép dây 27mm | Cái | 0 | 45400 | Kho A
admin | new | PA-31A-016 | Cosse ép Cu-Al 150mm2-N-TA dài 101mm chiều dài ép dây 52mm | Cái | 0 | 58800 | Kho A
admin | new | PA-31A-017 | Cosse ép Cu-Al 185mm2-N-TA dài 83mm chiều dài ép dây 29mm | Cái | 0 | 59600 | Kho A
admin | new | PA-31A-018 | Cosse ép Cu-Al 185mm2-N-TA dài 106mm chiều dài ép dây 52mm | Cái | 0 | 75200 | Kho A
admin | new | PA-31A-019 | Cosse ép Cu-Al 240mm2-N-TA dài 93mm chiều dài ép dây 29mm | Cái | 0 | 88600 | Kho A
admin | new | PA-31A-020 | Cosse ép Cu-Al 240mm2-N-TA dài 115mm chiều dài ép dây 58mm | Cái | 0 | 104700 | Kho A
admin | new | PA-31A-021 | Cosse ép Cu-Al 300mm2-N-TA dài 103mm chiều dài ép dây 43mm | Cái | 0 | 113500 | Kho A
admin | new | PA-31A-022 | Cosse ép Cu-Al 300mm2-N-TA dài 130mm chiều dài ép dây 70mm | Cái | 0 | 145400 | Kho A
admin | new | PA-31A-023 | Cosse ép Cu-Al 400mm2-N-TA dài 112mm chiều dài ép dây 48mm | Cái | 0 | 184600 | Kho A
admin | new | PA-31A-024 | Cosse ép Cu-Al 400mm2 - N-TA dài 140mm chiều dài ép dây 76mm | Cái | 0 | 218600 | Kho A
admin | new | PA-31A-025 | Cosse ép Cu-Al 16mm2-2N-TA dài 90mm chiều dài ép dây 21mm | Cái | 0 | 10700 | Kho A
admin | new | PA-31A-026 | Cosse ép Cu-Al 16mm2-2N-TA dài 97mm chiều dài ép dây 28mm | Cái | 0 | 11700 | Kho A
admin | new | PA-31A-027 | Cosse ép Cu-Al 25mm2-2N-TA dài 90mm chiều dài ép dây 21mm | Cái | 0 | 12600 | Kho A
admin | new | PA-31A-028 | Cosse ép Cu-Al 25mm2-2N-TA dài 97mm chiều dài ép dây 28mm | Cái | 0 | 13500 | Kho A
admin | new | PA-31A-029 | Cosse ép Cu-Al 35mm2 - 2N- TA dài 96mm chiều dài ép dây 23mm | Cái | 0 | 15100 | Kho A
admin | new | PA-31A-030 | Cosse ép Cu-Al 35mm2 - 2N- TA dài 105mm chiều dài ép dây 32mm | Cái | 0 | 15800 | Kho A
admin | new | PA-31A-031 | Cosse ép Cu-Al 50mm2-2N-TA dài 96mm chiều dài ép dây 23mm | Cái | 0 | 20300 | Kho A
admin | new | PA-31A-032 | Cosse ép Cu-Al 50mm2-2N-TA dài 109mm chiều dài ép dây 36mm | Cái | 0 | 23900 | Kho A
admin | new | PA-31A-033 | Cosse ép Cu-Al 70mm2-2N-TA dài 103mm chiều dài ép dây 24mm | Cái | 0 | 29700 | Kho A
admin | new | PA-31A-034 | Cosse ép Cu-Al 70mm2-2N-TA dài 117mm chiều dài ép dây 38mm | Cái | 0 | 33200 | Kho A
admin | new | PA-31A-035 | Cosse ép Cu-Al 95mm2-2N-TA dài 110mm chiều dài ép dây 26mm | Cái | 0 | 39800 | Kho A
admin | new | PA-31A-036 | Cosse ép Cu-Al 95mm2-2N-TA dài 126mm chiều dài ép dây 42mm | Cái | 0 | 45400 | Kho A
admin | new | PA-31A-037 | Cosse ép Cu-Al 120mm2-2N-TA dài 116mm chiều dài ép dây 27mm | Cái | 0 | 52600 | Kho A
admin | new | PA-31A-038 | Cosse ép Cu-Al 120mm2-2N-TA dài 131mm chiều dài ép dây 42mm | Cái | 0 | 58700 | Kho A
admin | new | PA-31A-039 | Cosse ép Cu-Al 150mm2-2N-TA dài 121mm chiều dài ép dây 27mm | Cái | 0 | 68100 | Kho A
admin | new | PA-31A-040 | Cosse ép Cu-Al 150mm2-2N-TA dài 146mm chiều dài ép dây 52mm | Cái | 0 | 81900 | Kho A
admin | new | PA-31A-041 | Cosse ép Cu-Al 185mm2-2N-TA dài 128mm chiều dài ép dây 29mm | Cái | 0 | 89700 | Kho A
admin | new | PA-31A-042 | Cosse ép Cu-Al 185mm2-2N-TA dài 151mm chiều dài ép dây 52mm | Cái | 0 | 104100 | Kho A
admin | new | PA-31A-043 | Cosse ép Cu-Al 240mm2-2N-TA dài 138mm chiều dài ép dây 36mm | Cái | 0 | 122000 | Kho A
admin | new | PA-31A-044 | Cosse ép Cu-Al 240mm2-2N-TA dài 160mm chiều dài ép dây 58mm | Cái | 0 | 139400 | Kho A
admin | new | PA-31A-045 | Cosse ép Cu-Al 300mm2-2N-TA dài 148mm chiều dài ép dây 43mm | Cái | 0 | 162500 | Kho A
admin | new | PA-31A-046 | Cosse ép Cu-Al 300mm2-2N-TA dài 175mm chiều dài ép dây 70mm | Cái | 0 | 191300 | Kho A
admin | new | PA-31A-047 | Cosse ép Cu-Al 400mm2-2N-TA dài 157mm chiều dài ép dây 48mm | Cái | 0 | 243900 | Kho A
admin | new | PA-31A-048 | Cosse ép Cu-Al 400mm2-2N-TA dài 185mm chiều dài ép dây 76mm | Cái | 0 | 286900 | Kho A
admin | new | PA-32A-001 | Tủ điện compositer H500* W300 * D200 | Cái | 0 | 0 | Kho A
admin | new | PA-32A-002 | Tủ điện compositer H630* W450 * D420 | Cái | 0 | 0 | Kho A
admin | new | PA-32A-003 | Tủ điện compositer H630* W900 * D420 | Cái | 0 | 0 | Kho A
admin | new | PA-32A-004 | Tủ điện compositer H760* W500 * D340 | Cái | 0 | 0 | Kho A
admin | new | PA-32A-005 | Tủ điện compositer H800* W380 * D300 | Cái | 0 | 0 | Kho A
admin | new | PA-32A-006 | Tủ điện compositer H920* W460 * D420 | Cái | 0 | 0 | Kho A
admin | new | PA-32A-007 | Tủ điện compositer H990* W500 * D340 | Cái | 0 | 0 | Kho A
admin | new | PA-32A-008 | Tủ điện compositer H1000* W400 * D300 | Cái | 0 | 0 | Kho A
admin | new | PA-32A-009 | Tủ điện compositer H1050* W600 * D400 | Cái | 0 | 0 | Kho A
admin | new | PA-32A-010 | Tủ điện compositer H1200* W500 * D320 | Cái | 0 | 0 | Kho A
admin | new | PA-32A-011 | Tủ điện compositer H1250* W600 * D450 | Cái | 0 | 0 | Kho A
admin | new | PA-32A-012 | Tủ điện compositer H1250* W600 * D500 | Cái | 0 | 0 | Kho A
admin | new | PA-32A-013 | Tủ điện compositer H1400*W1200 * D400 | Cái | 0 | 0 | Kho A
admin | new | PA-32A-014 | Tủ điện compositer H1400*W600 * D400 | Cái | 0 | 0 | Kho A
admin | new | PA-33A-001 | Nối ép đồng nhôm WR-159 | Cái | 0 | 5200 | Kho A
admin | new | PA-33A-002 | Nối ép đồng nhôm WR-259 | Cái | 0 | 6400 | Kho A
admin | new | PA-33A-003 | Nối ép đồng nhôm WR-279 | Cái | 0 | 8800 | Kho A
admin | new | PA-33A-004 | Nối ép đồng nhôm WR-379 | Cái | 0 | 9500 | Kho A
admin | new | PA-33A-005 | Nối ép đồng nhôm WR-399 | Cái | 0 | 11200 | Kho A
admin | new | PA-33A-006 | Nối ép đồng nhôm WR-419 | Cái | 0 | 12400 | Kho A
admin | new | PA-33A-007 | Nối ép đồng nhôm WR-815 | Cái | 0 | 18700 | Kho A
admin | new | PA-33A-008 | Nối ép đồng nhôm WR-835 | Cái | 0 | 18700 | Kho A
admin | new | PA-33A-009 | Nối ép đồng nhôm WR-909 | Cái | 0 | 24500 | Kho A
admin | new | PA-33A-010 | Nối ép đồng nhôm WR-929 | Cái | 0 | 30000 | Kho A
admin | new | PA-34A-001 | Dây buộc cáp | Sợi | 0 | 0 | Kho A
admin | new | PA-34A-002 | Ty cách điện đứng HDPE | Cái | 0 | 0 | Kho A
admin | new | PA-34A-003 | Khánh định vị phân pha | Cái | 0 | 0 | Kho A
admin | new | PA-34A-004 | Giá treo khánh định vị bao bồm kẹp dây trung tính và móc | Bộ | 0 | 0 | Kho A
admin | new | PA-34A-005 | Thanh chống lắc trọn bộ | Bộ | 0 | 0 | Kho A
admin | new | PA-34A-006 | Giá đỡ trụ góc | Cái | 0 | 0 | Kho A
admin | new | PA-34A-007 | Giá đừng dây | Cái | 0 | 0 | Kho A
admin | new | PA-34A-008 | Cách điện đứng HDPE, không ty | Cái | 0 | 0 | Kho A
admin | new | PA-34A-009 | Đà chữ A, Compositer | Cái | 0 | 0 | Kho A
admin | new | PA-34A-010 | Đà chữ I, Compositer | Cái | 0 | 0 | Kho A
admin | new | PA-34A-011 | Thanh chống V, Compositer | Cái | 0 | 0 | Kho A
admin | new | PA-35A-001 | Kẹp AC 25 - 35 , 1 boulon | Cái | 0 | 5200 | Kho A
admin | new | PA-35A-002 | Kẹp AC 25 - 70 , 2 boulon | Cái | 0 | 9600 | Kho A
admin | new | PA-35A-003 | Kẹp AC 25 - 70 , 3 boulon | Cái | 0 | 13700 | Kho A
admin | new | PA-35A-004 | Kẹp AC 25 - 150 , 2 boulon | Cái | 0 | 16500 | Kho A
admin | new | PA-35A-005 | Kẹp AC 25 - 150 , 3 boulon | Cái | 0 | 24300 | Kho A
admin | new | PA-35A-006 | Kẹp AC 25 - 240 , 2 boulon | Cái | 0 | 36000 | Kho A
admin | new | PA-35A-007 | Kẹp AC 25 - 240 , 3 boulon | Cái | 0 | 52400 | Kho A
admin | new | PA-36A-001 | Kẹp dừng 25 - 70mm2, loại cong 2U | Cái | 0 | 45000 | Kho A
admin | new | PA-36A-002 | Kẹp dừng 25 - 120mm2, loại cong 3U | Cái | 0 | 64700 | Kho A
admin | new | PA-36A-003 | Kẹp dừng 25 - 240mm2, loại cong 3U | Cái | 0 | 73600 | Kho A
admin | new | PA-36A-004 | Kẹp dừng 25 - 240mm2, loại cong 4U | Cái | 0 | 89300 | Kho A
admin | new | PA-36A-005 | Kẹp dừng 50-240mm2, loại cong 5U | Cái | 0 | 108400 | Kho A
admin | new | PA-36A-006 | Kẹp dừng 50 - 240mm2, loại cong 3U dây bọc | Cái | 0 | 95700 | Kho A
admin | new | PA-36A-007 | Kẹp dừng 50 - 240mm2, loại cong 4U dây bọc | Cái | 0 | 101100 | Kho A
admin | new | PA-36A-008 | Kẹp dừng 50 - 240mm2, loại cong 5U dây bọc | Cái | 0 | 122600 | Kho A
admin | new | PA-36A-009 | Kẹp dừng thẳng 25 - 70mm2 - 3U | Cái | 0 | 59800 | Kho A
admin | new | PA-36A-010 | Kẹp dừng thẳng 25 - 150mm2 - 4U | Cái | 0 | 74600 | Kho A
admin | new | PA-36A-011 | Kẹp dừng thẳng 25 - 240mm2 - 5U | Cái | 0 | 94500 | Kho A
admin | new | PA-37A-001 | Ống nối ON-AL 35mm2 dài 130mm | Ống | 0 | 4200 | Kho A
admin | new | PA-37A-002 | Ống nối ON-AL 50mm2 dài 180mm | Ống | 0 | 12200 | Kho A
admin | new | PA-37A-003 | Ống nối ON-AL 70mm2 dài 230mm | Ống | 0 | 16400 | Kho A
admin | new | PA-37A-004 | Ống nối ON-AL 95mm2 dài 230mm | Ống | 0 | 18300 | Kho A
admin | new | PA-37A-005 | Ống nối ON-AL 120mm2 dài 240mm | Ống | 0 | 22000 | Kho A
admin | new | PA-37A-006 | Ống nối ON-AL 150mm2 dài 290mm | Ống | 0 | 37100 | Kho A
admin | new | PA-37A-007 | Ống nối ON-AL 185mm2 dài 290mm | Ống | 0 | 38100 | Kho A
admin | new | PA-37A-008 | Ống nối ON-AL 240mm2 dài 340mm | Ống | 0 | 52600 | Kho A
admin | new | PA-37A-009 | Ống nối ON-AL 300mm2 dài 340mm | Ống | 0 | 57900 | Kho A
admin | new | PA-37A-010 | Ống nối ON-AL 400mm2 dài 340mm | Ống | 0 | 61200 | Kho A
admin | new | PA-38A-001 | Kẹp quai 2/0 lọai ty, trung thế | Cái | 0 | 171800 | Kho A
admin | new | PA-38A-002 | Kẹp quai 4/0 lọai ty, trung thế | Cái | 0 | 188300 | Kho A
admin | new | PA-38A-003 | Kẹp quai 150-240mm2 loại ty, trung thế | Cái | 0 | 190300 | Kho A
admin | new | PA-38A-004 | Kẹp quai 2/0 loại thường | Cái | 0 | 47800 | Kho A
admin | new | PA-38A-005 | Kẹp quai 4/0 loại thường | Cái | 0 | 66800 | Kho A
admin | new | PA-38A-006 | Kẹp quai 2/0 boulon inox, trung thế | Cái | 0 | 106900 | Kho A
admin | new | PA-38A-007 | Kẹp quai 4/0 boulon inox, trung thế | Cái | 0 | 128400 | Kho A
admin | new | PA-38A-008 | Kẹp quai 150-240 boulon inox, trung thế | Cái | 0 | 134000 | Kho A
admin | new | PA-38A-009 | Kẹp quai dạng ép 50-70 | Cái | 0 | 84200 | Kho A
admin | new | PA-38A-010 | Kẹp quai dạng ép 95-120 | Cái | 0 | 87500 | Kho A
admin | new | PA-38A-011 | Kẹp quai dạng ép 150-240 | Cái | 0 | 89100 | Kho A
admin | new | PA-39A-001 | Hotline 2/0 | Cái | 0 | 78600 | Kho A
admin | new | PA-39A-002 | Hotline 4/0 | Cái | 0 | 130900 | Kho A
admin | new | PA-39A-003 | Hotline Cu 240mm2, mỏ vịt | Cái | 0 | 183300 | Kho A
admin | new | PA-39A-004 | Hotline Al 4/0 | Cái | 0 | 66300 | Kho A
admin | new | PA-39A-005 | Hotline Al 240mm2, mỏ vịt | Cái | 0 | 97300 | Kho A
admin | new | PA-39A-006 | Hotline Al 240-300mm2, mỏ vịt | Cái | 0 | 89100 | Kho A
admin | new | PA-39A-007 | Hotline Cu 240mm2 | Cái | 0 | 181600 | Kho A
admin | new | PA-40A-001 | Cosse ép Cu 16mm2-N dài 45mm chiều dài ép dây 21mm | Cái | 0 | 5600 | Kho A
admin | new | PA-40A-002 | Cosse ép Cu 16mm2-N dài 52mm chiều dài ép dây 28mm | Cái | 0 | 6200 | Kho A
admin | new | PA-40A-003 | Cosse ép Cu 25mm2-N dài 45mm chiều dài ép dây 21mm | Cái | 0 | 6100 | Kho A
admin | new | PA-40A-004 | Cosse ép Cu 25mm2-N dài 52mm chiều dài ép dây 28mm | Cái | 0 | 6500 | Kho A
admin | new | PA-40A-005 | Cosse ép Cu 35mm2-N dài 51mm chiều dài ép dây 23mm | Cái | 0 | 7300 | Kho A
admin | new | PA-40A-006 | Cosse ép Cu 35mm2-N dài 60mm chiều dài ép dây 32mm | Cái | 0 | 8900 | Kho A
admin | new | PA-40A-007 | Cosse ép Cu 50mm2-N dài 51mm chiều dài ép dây 23mm | Cái | 0 | 11200 | Kho A
admin | new | PA-40A-008 | Cosse ép Cu 50mm2-N dài 64mm chiều dài ép dây 36mm | Cái | 0 | 13900 | Kho A
admin | new | PA-40A-009 | Cosse ép Cu 70mm2-N dài 58mm chiều dài ép dây 24mm | Cái | 0 | 17600 | Kho A
admin | new | PA-40A-010 | Cosse ép Cu 70mm2-N dài 72mm chiều dài ép dây 38mm | Cái | 0 | 20400 | Kho A
admin | new | PA-40A-011 | Cosse ép Cu 95mm2-N dài 65mm chiều dài ép dây 26mm | Cái | 0 | 23900 | Kho A
admin | new | PA-40A-012 | Cosse ép Cu 95mm2-N dài 81mm chiều dài ép dây 42mm | Cái | 0 | 29400 | Kho A
admin | new | PA-40A-013 | Cosse ép Cu 120mm2-N dài 71mm chiều dài ép dây 27mm | Cái | 0 | 32300 | Kho A
admin | new | PA-40A-014 | Cosse ép Cu 120mm2-N dài 86mm chiều dài ép dây 42mm | Cái | 0 | 38500 | Kho A
admin | new | PA-40A-015 | Cosse ép Cu 150mm2-N dài 76mm chiều dài ép dây 27mm | Cái | 0 | 43000 | Kho A
admin | new | PA-40A-016 | Cosse ép Cu 150mm2-N dài 101mm chiều dài ép dây 52mm | Cái | 0 | 55700 | Kho A
admin | new | PA-40A-017 | Cosse ép Cu 185mm2-N dài 83mm chiều dài ép dây 29mm | Cái | 0 | 57400 | Kho A
admin | new | PA-40A-018 | Cosse ép Cu 185mm2-N dài 106mm chiều dài ép dây 52mm | Cái | 0 | 71300 | Kho A
admin | new | PA-40A-019 | Cosse ép Cu 200mm2-N dài 104mm chiều dài ép dây 50mm | Cái | 0 | 69700 | Kho A
admin | new | PA-40A-020 | Cosse ép Cu 240mm2-N dài 93mm chiều dài ép dây 36mm | Cái | 0 | 81700 | Kho A
admin | new | PA-40A-021 | Cosse ép Cu 240mm2-N dài 115mm chiều dài ép dây 58mm | Cái | 0 | 100500 | Kho A
admin | new | PA-40A-022 | Cosse ép Cu 300mm2-N dài 103mm chiều dài ép dây 43mm | Cái | 0 | 118000 | Kho A
admin | new | PA-40A-023 | Cosse ép Cu 300mm2-N dài 130mm chiều dài ép dây 70mm | Cái | 0 | 145800 | Kho A
admin | new | PA-40A-024 | Cosse ép Cu 400mm2-N dài 112mm chiều dài ép dây 48mm | Cái | 0 | 172000 | Kho A
admin | new | PA-40A-025 | Cosse ép Cu 400mm2-N dài 140mm chiều dài ép dây 76mm | Cái | 0 | 215700 | Kho A
admin | new | PA-40A-026 | Cosse ép Cu 16mm2-2N dài 90mm chiều dài ép dây 21mm | Cái | 0 | 9600 | Kho A
admin | new | PA-40A-027 | Cosse ép Cu 16mm2-2N dài 97mm chiều dài ép dây 28mm | Cái | 0 | 10400 | Kho A
admin | new | PA-40A-028 | Cosse ép Cu 25mm2-2N dài 90mm chiều dài ép dây 21mm | Cái | 0 | 10500 | Kho A
admin | new | PA-40A-029 | Cosse ép Cu 25mm2-2N dài 97mm chiều dài ép dây 28mm | Cái | 0 | 11300 | Kho A
admin | new | PA-40A-030 | Cosse ép Cu 35mm2-2N dài 96mm chiều dài ép dây 23mm | Cái | 0 | 13700 | Kho A
admin | new | PA-40A-031 | Cosse ép Cu 35mm2-2N dài 105mm chiều dài ép dây 32mm | Cái | 0 | 14300 | Kho A
admin | new | PA-40A-032 | Cosse ép Cu 50mm2-2N dài 96mm chiều dài ép dây 23mm | Cái | 0 | 19100 | Kho A
admin | new | PA-40A-033 | Cosse ép Cu 50mm2-2N dài 109mm chiều dài ép dây 36mm | Cái | 0 | 21300 | Kho A
admin | new | PA-40A-034 | Cosse ép Cu 70mm2-2N dài 103mm chiều dài ép dây 24mm | Cái | 0 | 28500 | Kho A
admin | new | PA-40A-035 | Cosse ép Cu 70mm2-2N dài 117mm chiều dài ép dây 38mm | Cái | 0 | 32100 | Kho A
admin | new | PA-40A-036 | Cosse ép Cu 95mm2-2N dài 110mm chiều dài ép dây 26mm | Cái | 0 | 38800 | Kho A
admin | new | PA-40A-037 | Cosse ép Cu 95mm2-2N dài 126mm chiều dài ép dây 42mm | Cái | 0 | 43200 | Kho A
admin | new | PA-40A-038 | Cosse ép Cu 120mm2-2N dài 116mm chiều dài ép dây 27mm | Cái | 0 | 50400 | Kho A
admin | new | PA-40A-039 | Cosse ép Cu 120mm2-2N dài 131mm chiều dài ép dây 42mm | Cái | 0 | 57200 | Kho A
admin | new | PA-40A-040 | Cosse ép Cu 150mm2-2N dài 121mm chiều dài ép dây 27mm | Cái | 0 | 66500 | Kho A
admin | new | PA-40A-041 | Cosse ép Cu 150mm2-2N dài 146mm chiều dài ép dây 52mm | Cái | 0 | 79300 | Kho A
admin | new | PA-40A-042 | Cosse ép Cu 185mm2-2N dài 128mm chiều dài ép dây 29mm | Cái | 0 | 86800 | Kho A
admin | new | PA-40A-043 | Cosse ép Cu 185mm2-2N dài 151mm chiều dài ép dây 52mm | Cái | 0 | 101700 | Kho A
admin | new | PA-40A-044 | Cosse ép Cu 200mm2-2N dài 149mm chiều dài ép dây 50mm | Cái | 0 | 104800 | Kho A
admin | new | PA-40A-045 | Cosse ép Cu 240mm2-2N dài 138mm chiều dài ép dây 36mm | Cái | 0 | 119600 | Kho A
admin | new | PA-40A-046 | Cosse ép Cu 240mm2-2N dài 160mm chiều dài ép dây 58mm | Cái | 0 | 135400 | Kho A
admin | new | PA-40A-047 | Cosse ép Cu 300mm2-2N dài 148mm chiều dài ép dây 43mm | Cái | 0 | 159200 | Kho A
admin | new | PA-40A-048 | Cosse ép Cu 300mm2-2N dài 175mm chiều dài ép dây 70mm | Cái | 0 | 193800 | Kho A
admin | new | PA-40A-049 | Cosse ép Cu 400mm2-2N dài 157mm chiều dài ép dây 48mm | Cái | 0 | 240100 | Kho A
admin | new | PA-40A-050 | Cosse ép Cu 400mm2 -2 N dài 185mm chiều dài ép dây 76mm | Cái | 0 | 281900 | Kho A
admin | new | PA-40B-001 | Cosse ép Cu 50mm2-N dài 83mm chiều dài ép dây 39mm (lỗ phi 10.5, bản cực 4 mm) | Cái | 0 | 19100 | Kho A
admin | new | PA-40B-002 | Cosse ép Cu 70mm2-N dài 84mm chiều dài ép dây 50mm (lỗ phi 13, bản cực 5mm) | Cái | 0 | 22400 | Kho A
admin | new | PA-40B-003 | Cosse ép Cu 150mm2-N dùng cho MCCB 200, 250A | Cái | 0 | 29500 | Kho A
admin | new | PA-40B-004 | Cosse ép Cu 240mm2-N dài 140mm chiều dài ép dây 70mm (lỗ phi 23, bản cực 8mm) | Cái | 0 | 97600 | Kho A
admin | new | PA-40B-005 | Cosse ép Cu 240mm2-N dùng cho MCCB 400A | Cái | 0 | 58100 | Kho A
admin | new | PA-40B-006 | Cosse ép Cu 240mm2-N dùng cho MCCB 500A | Cái | 0 | 58100 | Kho A
admin | new | PA-40B-007 | Cosse ép Cu 300mm2-N dùng cho MCCB 600A | Cái | 0 | 126800 | Kho A
admin | new | PA-40B-010 | Cosse ép Cu 95mm2-N dài 109mm chiều dài ép dây 70mm (lỗ phi 14, bản cực 8 mm) | Cái | 0 | 39500 | Kho A
admin | new | PA-40B-011 | Cosse ép Cu 200mm2-N dài 124mm chiều dài ép dây 70mm (lỗ phi 14, bản cực dày 8 mm) | Cái | 0 | 98000 | Kho A
admin | new | PA-40B-012 | Cosse ép Cu 240mm2-N dài 135mm chiều dài ép dây 70mm (lỗ phi 14, bản cực dày 8mm) | Cái | 0 | 107500 | Kho A
admin | new | PA-40B-013 | Cosse ép Cu 300mm2-N dài 140mm chiều dài ép dây 70mm (lỗ phi 14, bản cực 8mm) | Cái | 0 | 140000 | Kho A
admin | new | PA-40B-014 | Cosse ép Cu 95mm2-N dùng cho MCCB 100A | Cái | 0 | 16000 | Kho A
admin | new | PA-40B-015 | Cosse ép Cu MCCB 150mm2-N dài 76mm chiều dài ép dây 27mm, dùng cho MCCB 300A, HGM 400E | Cái | 0 | 32500 | Kho A
admin | new | PA-41A-001 | Ống nối ON - Cu 38mm2 dài 80mm | Ống | 0 | 11000 | Kho A
admin | new | PA-41A-002 | Ống nối ON - Cu 50mm2 dài 130mm | Ống | 0 | 25200 | Kho A
admin | new | PA-41A-003 | Ống nối ON - Cu 70mm2 dài 130mm | Ống | 0 | 35600 | Kho A
admin | new | PA-41A-004 | Ống nối ON - Cu 95mm2 dài 180mm | Ống | 0 | 61300 | Kho A
admin | new | PA-41A-005 | Ống nối ON - Cu 120mm2 dài 190mm | Ống | 0 | 81000 | Kho A
admin | new | PA-41A-006 | Ống nối ON - Cu 150mm2 dài 190mm | Ống | 0 | 102200 | Kho A
admin | new | PA-41A-007 | Ống nối ON - Cu 185mm2 dài 240mm | Ống | 0 | 161900 | Kho A
admin | new | PA-41A-008 | Ống nối ON - Cu 240mm2 dài 290mm | Ống | 0 | 237900 | Kho A
admin | new | PA-41A-009 | Ống nối ON - Cu 300mm2 dài 290mm | Ống | 0 | 308100 | Kho A
admin | new | PA-41A-010 | Ống nối ON - Cu 400mm2 dài 340mm | Ống | 0 | 505800 | Kho A
admin | new | PA-41A-011 | Ống nối OL-Cu 38mm2 dài 80mm | Ống | 0 | 11300 | Kho A
admin | new | PA-41A-012 | Ống nối OL-Cu 50mm2 dài 80mm | Ống | 0 | 16600 | Kho A
admin | new | PA-41A-013 | Ống nối OL-Cu 70mm2 dài 80mm | Ống | 0 | 22100 | Kho A
admin | new | PA-41A-014 | Ống nối OL-Cu 95mm2 dài 80mm | Ống | 0 | 28400 | Kho A
admin | new | PA-41A-015 | Ống nối OL-Cu 120mm2 dài 90mm | Ống | 0 | 40200 | Kho A
admin | new | PA-41A-016 | Ống nối OL-Cu 150mm2 dài 140mm | Ống | 0 | 77200 | Kho A
admin | new | PA-41A-017 | Ống nối OL-Cu 185mm2 dài 140mm | Ống | 0 | 92400 | Kho A
admin | new | PA-41A-018 | Ống nối OL-Cu 240mm2 dài 140mm | Ống | 0 | 118100 | Kho A
admin | new | PA-41A-019 | Ống nối OL-Cu 300mm2 dài 190mm | Ống | 0 | 205800 | Kho A
admin | new | PA-41A-020 | Ống nối OL-Cu 400mm2 dài 190mm | Ống | 0 | 296100 | Kho A
admin | new | PA-42A-001 | Cosse ép AL 35mm2-N | Cái | 0 | 2700 | Kho A
admin | new | PA-42A-002 | Cosse ép AL 50mm2-N | Cái | 0 | 3600 | Kho A
admin | new | PA-42A-003 | Cosse ép AL 70mm2-N | Cái | 0 | 3700 | Kho A
admin | new | PA-42A-004 | Cosse ép AL 95mm2-N | Cái | 0 | 4900 | Kho A
admin | new | PA-42A-005 | Cosse ép AL 120mm2-N | Cái | 0 | 7100 | Kho A
admin | new | PA-42A-006 | Cosse ép AL 150mm2-N | Cái | 0 | 7900 | Kho A
admin | new | PA-42A-007 | Cosse ép AL 185mm2-N | Cái | 0 | 10100 | Kho A
admin | new | PA-42A-008 | Cosse ép AL 240mm2-N | Cái | 0 | 13400 | Kho A
admin | new | PA-42A-009 | Cosse ép AL 300mm2-N | Cái | 0 | 15900 | Kho A
admin | new | PA-42A-010 | Cosse ép AL 400mm2-N | Cái | 0 | 20900 | Kho A
admin | new | PA-42A-011 | Cosse ép AL 500mm2-N | Cái | 0 | 23200 | Kho A
admin | new | PA-42A-012 | Cosse ép AL 50mm2-2N | Cái | 0 | 4600 | Kho A
admin | new | PA-42A-013 | Cosse ép AL 70mm2-2N | Cái | 0 | 5300 | Kho A
admin | new | PA-42A-014 | Cosse ép AL 95mm2-2N | Cái | 0 | 6400 | Kho A
admin | new | PA-42A-015 | Cosse ép AL 120mm2-2N | Cái | 0 | 10000 | Kho A
admin | new | PA-42A-016 | Cosse ép AL 150mm2-2N | Cái | 0 | 12000 | Kho A
admin | new | PA-42A-017 | Cosse ép AL 185mm2-2N | Cái | 0 | 16500 | Kho A
admin | new | PA-42A-018 | Cosse ép AL 240mm2-2N | Cái | 0 | 18600 | Kho A
admin | new | PA-42A-019 | Cosse ép AL 300mm2-2N | Cái | 0 | 21000 | Kho A
admin | new | PA-42A-020 | Cosse ép AL 400mm2-2N | Cái | 0 | 27500 | Kho A
admin | new | PA-42A-021 | Cosse ép AL 500mm2-2N | Cái | 0 | 35200 | Kho A
admin | new | PA-42B-001 | Cosse ép Al 35mm2-N lỗ phi 12mm | Cái | 0 | 2200 | Kho A
admin | new | PA-43A-001 | Cosse ép ACSR 50mm2-N | Cái | 0 | 3900 | Kho A
admin | new | PA-43A-002 | Cosse ép ACSR 70mm2-N | Cái | 0 | 4200 | Kho A
admin | new | PA-43A-003 | Cosse ép ACSR 95mm2-N | Cái | 0 | 6100 | Kho A
admin | new | PA-43A-004 | Cosse ép ACSR 120mm2-N | Cái | 0 | 7800 | Kho A
admin | new | PA-43A-005 | Cosse ép ACSR 150mm2-N | Cái | 0 | 10400 | Kho A
admin | new | PA-43A-006 | Cosse ép ACSR 185mm2-N | Cái | 0 | 12700 | Kho A
admin | new | PA-43A-007 | Cosse ép ACSR 240mm2-N | Cái | 0 | 14500 | Kho A
admin | new | PA-43A-008 | Cosse ép ACSR 300mm2-N | Cái | 0 | 20300 | Kho A
admin | new | PA-43A-009 | Cosse ép ACSR 400mm2-N | Cái | 0 | 24000 | Kho A
admin | new | PA-43A-010 | Cosse ép ACSR 500mm2-N | Cái | 0 | 25300 | Kho A
admin | new | PA-43A-011 | Cosse ép ACSR 50mm2-2N | Cái | 0 | 5000 | Kho A
admin | new | PA-43A-012 | Cosse ép ACSR 70mm2-2N | Cái | 0 | 5800 | Kho A
admin | new | PA-43A-013 | Cosse ép ACSR 95mm2-2N | Cái | 0 | 8200 | Kho A
admin | new | PA-43A-014 | Cosse ép ACSR 120mm2-2N | Cái | 0 | 10000 | Kho A
admin | new | PA-43A-015 | Cosse ép ACSR 150mm2-2N | Cái | 0 | 13300 | Kho A
admin | new | PA-43A-016 | Cosse ép ACSR 185mm2-2N | Cái | 0 | 16700 | Kho A
admin | new | PA-43A-017 | Cosse ép ACSR 240mm2-2N | Cái | 0 | 18700 | Kho A
admin | new | PA-43A-018 | Cosse ép ACSR 300mm2-2N | Cái | 0 | 25300 | Kho A
admin | new | PA-43A-019 | Cosse ép ACSR 400mm2-2N | Cái | 0 | 31000 | Kho A
admin | new | PA-43A-020 | Cosse ép ACSR 500mm2-2N | Cái | 0 | 36000 | Kho A
admin | new | PA-43B-001 | Cosse ép ACSR 240 - 2N, lỗ phi 23, khoảng cách 2 tâm lỗ 44.45mm | Cái | 0 | 23900 | Kho A
admin | new | PA-44A-001 | Ống nối OL-AL 35mm2 dài 130mm | Cái | 0 | 5000 | Kho A
admin | new | PA-44A-002 | Ống nối OL-AL 50mm2 dài 130mm | Cái | 0 | 9800 | Kho A
admin | new | PA-44A-003 | Ống nối OL-AL 70mm2 dài 130mm | Cái | 0 | 10500 | Kho A
admin | new | PA-44A-004 | Ống nối OL-AL 95mm2 dài 180mm | Cái | 0 | 15700 | Kho A
admin | new | PA-44A-005 | Ống nối OL-AL 120mm2 dài 190mm | Cái | 0 | 18500 | Kho A
admin | new | PA-44A-006 | Ống nối OL-AL 150mm2 dài 190mm | Cái | 0 | 28200 | Kho A
admin | new | PA-44A-007 | Ống nối OL-AL 185mm2 dài 240mm | Cái | 0 | 34400 | Kho A
admin | new | PA-44A-008 | Ống nối OL-AL 240mm2 dài 240mm | Cái | 0 | 41700 | Kho A
admin | new | PA-44A-009 | Ống nối OL-AL 300mm2 dài 290mm | Cái | 0 | 53700 | Kho A
admin | new | PA-44A-010 | Ống nối OL-AL 400mm2 dài 290mm | Cái | 0 | 60100 | Kho A
admin | new | PA-45A-001 | Ống nối ON-ACSR 35mm2 (ống nhôm dài 390mm, ống sắt dài 120mm) | Cái | 0 | 36700 | Kho A
admin | new | PA-45A-002 | Ống nối ON-ACSR 50mm2 (ống nhôm dài 390mm, ống sắt dài 120mm) | Cái | 0 | 36300 | Kho A
admin | new | PA-45A-003 | Ống nối ON-ACSR 70mm2 (ống nhôm dài 450mm, ống sắt dài 130mm) | Cái | 0 | 40400 | Kho A
admin | new | PA-45A-004 | Ống nối ON-ACSR 95mm2 (ống nhôm dài 460mm, ống sắt dài 140mm) | Cái | 0 | 48000 | Kho A
admin | new | PA-45A-005 | Ống nối ON-ACSR 120mm2 (ống nhôm dài 520mm, ống sắt dài 150mm) | Cái | 0 | 64800 | Kho A
admin | new | PA-45A-006 | Ống nối ON-ACSR 150mm2 (ống nhôm dài 545mm, ống sắt dài 175mm) | Cái | 0 | 84100 | Kho A
admin | new | PA-45A-007 | Ống nối ON-ACSR 185mm2 (ống nhôm dài 620mm, ống sắt dài 200mm) | Cái | 0 | 101300 | Kho A
admin | new | PA-45A-008 | Ống nối ON-ACSR 240mm2 (ống nhôm dài 680mm, ống sắt dài 210mm) | Cái | 0 | 126800 | Kho A
admin | new | PA-45A-009 | Ống nối ON-ACSR 300mm2 (ống nhôm dài 750mm, ống sắt dài 230mm) | Cái | 0 | 138500 | Kho A
admin | new | PA-45A-010 | Ống nối ON-ACSR 400mm2 (ống nhôm dài 780mm, ống sắt dài 260mm) | Cái | 0 | 134300 | Kho A
admin | new | PA-46A-001 | Ống nối OL-ACSR 35mm2 dài 130mm | Cái | 0 | 10800 | Kho A
admin | new | PA-46A-002 | Ống nối OL-ACSR 50mm2 dài 130 mm | Cái | 0 | 11100 | Kho A
admin | new | PA-46A-003 | Ống nối OL-ACSR 70mm2 dài 130mm | Cái | 0 | 12200 | Kho A
admin | new | PA-46A-004 | Ống nối OL-ACSR 95mm2 dài 180mm | Cái | 0 | 16800 | Kho A
admin | new | PA-46A-005 | Ống nối OL-ACSR 120mm2 dài 190mm | Cái | 0 | 19100 | Kho A
admin | new | PA-46A-006 | Ống nối OL-ACSR 150mm2 dài 190mm | Cái | 0 | 27100 | Kho A
admin | new | PA-46A-007 | Ống nối OL-ACSR 185mm2 dài 240mm | Cái | 0 | 37100 | Kho A
admin | new | PA-46A-008 | Ống nối OL-ACSR 240mm2 dài 240mm | Cái | 0 | 39100 | Kho A
admin | new | PA-46A-009 | Ống nối OL-ACSR 300mm2 dài 290mm | Cái | 0 | 43700 | Kho A
admin | new | PA-46A-010 | Ống nối OL-ACSR 400mm2 dài 290mm | Cái | 0 | 52200 | Kho A
admin | new | PA-47A-001 | Giáp níu dây trần ADG0840, dài 625mm, 8,38 ÷ 9,02mm (35mm2) | Sợi | 0 | 40200 | Kho A
admin | new | PA-47A-002 | Giáp níu dây trần ADG0940, dài 700mm, 9,40 ÷ 9,80mm (50mm2) | Sợi | 0 | 41600 | Kho A
admin | new | PA-47A-003 | Giáp níu dây trần ADG1135, dài 800mm, 11,35 ÷ 11,85mm (70mm2) | Sợi | 0 | 42100 | Kho A
admin | new | PA-47A-004 | Giáp níu dây trần ADG1350, dài 905mm, 13,32 ÷ 13,73mm (95mm2) | Sợi | 0 | 59800 | Kho A
admin | new | PA-47A-005 | Giáp níu dây trần ADG1470, dài 935mm, 14,68 ÷ 16,59mm (120mm2) | Sợi | 0 | 74600 | Kho A
admin | new | PA-47A-006 | Giáp níu dây trần ADG1660, dài 1040mm, 16,60 ÷ 18,77mm (150mm2) | Sợi | 0 | 78700 | Kho A
admin | new | PA-47A-007 | Giáp níu dây trần ADG1880, dài 1215mm, 18,80 ÷ 21,26mm (185mm2) | Sợi | 0 | 124000 | Kho A
admin | new | PA-47A-008 | Giáp níu dây trần ADG2130, dài 1330mm, 21,29 ÷ 24,05mm (240mm2) | Sợi | 0 | 153600 | Kho A
admin | new | PA-47A-009 | Giáp níu dây bọc ADG1660-BP, dài 1100mm, 15,1 ÷ 18,4mm (50mm2) | Sợi | 0 | 122800 | Kho A
admin | new | PA-47A-010 | Giáp níu dây bọc ADG1880-BP, dài 1200mm, 18,5 ÷ 21,6mm (70-95mm2) | Sợi | 0 | 151200 | Kho A
admin | new | PA-47A-011 | Giáp níu dây bọc ADG2130-BP, dài 1300mm, 21,3 ÷ 24,1mm (120-150mm2) | Sợi | 0 | 202500 | Kho A
admin | new | PA-47A-012 | Giáp níu dây bọc ADG2450-BP, dài 1390mm, 24,1 ÷ 28,1mm (185-240mm2) | Sợi | 0 | 227900 | Kho A
admin | new | PA-47A-013 | Giáp níu dây bọc ACD2260-TP, dài 1100mm, 20,1 ÷ 23,5mm (50mm2) | Sợi | 0 | 166900 | Kho A
admin | new | PA-47A-014 | Giáp níu dây bọc ACD2405-TP, dài 1180mm, 22,2 ÷ 25,6mm (70mm2) | Sợi | 0 | 203000 | Kho A
admin | new | PA-47A-015 | Giáp níu dây bọc ACD2555-TP, dài 1200mm, 24.0 ÷ 27,5mm (95mm2) | Sợi | 0 | 193500 | Kho A
admin | new | PA-47A-016 | Giáp níu dây bọc ACD2720-TP, dài 1240mm, 26,1 ÷ 28,9mm (120mm2) | Sợi | 0 | 228100 | Kho A
admin | new | PA-47A-017 | Giáp níu dây bọc ACD2895-TP, dài 1300mm, 27,6 ÷ 30,7mm (150mm2) | Sợi | 0 | 274100 | Kho A
admin | new | PA-47A-018 | Giáp níu dây bọc ACD3080-TP, dài 1350mm, 30,8 ÷ 33,7mm (185mm2) | Sợi | 0 | 264600 | Kho A
admin | new | PA-47A-019 | Giáp níu dây bọc ACD3485-TP, dài 1390mm, 33,8 ÷ 37,5mm (240mm2) | Sợi | 0 | 282700 | Kho A
admin | new | PA-47A-020 | Giáp níu dây bọc ACD3705-TP, dài 1485mm, 36,6 ÷ 39,7mm (300mm2) | Sợi | 0 | 307800 | Kho A
admin | new | PA-47A-021 | Giáp buộc đầu sứ đơn composite PTT1202-C, đường kính cáp 18,5 ÷ 23,4mm (35-50mm2) | Sợi | 0 | 21200 | Kho A
admin | new | PA-47A-022 | Giáp buộc đầu sứ đơn composite PTT1203-C, đường kính cáp 23,4 ÷ 27,9mm (70-95mm2) | Sợi | 0 | 24500 | Kho A
admin | new | PA-47A-023 | Giáp buộc đầu sứ đơn composite PTT1204-C, đường kính cáp 27,9 ÷ 30,9mm (120-150mm2) | Sợi | 0 | 25800 | Kho A
admin | new | PA-47A-024 | Giáp buộc đầu sứ đơn composite PTT1373-C, đường kính cáp 31 ÷ 37,5mm (185-240mm2) | Sợi | 0 | 33700 | Kho A
admin | new | PA-47A-025 | Giáp buộc đầu sứ đôi composite PDLT2175-C, đường kính cáp 18,5 ÷ 23,4mm (35-50mm2) | Bộ | 0 | 47600 | Kho A
admin | new | PA-47A-026 | Giáp buộc đầu sứ đôi composite PDLT2460-C, đường kính cáp 23,4 ÷ 27,9mm (70-95mm2) | Bộ | 0 | 51200 | Kho A
admin | new | PA-47A-027 | Giáp buộc đầu sứ đôi composite PDLT2785-C, đường kính cáp 27,9 ÷ 30,9mm (120-150mm2) | Bộ | 0 | 54100 | Kho A
admin | new | PA-47A-028 | Giáp buộc đầu sứ đôi composite PDLT3140-C, đường kính cáp 31,0 ÷ 37,5mm (185-240mm2) | Bộ | 0 | 58800 | Kho A
admin | new | PA-47A-029 | Giáp buộc cổ sứ đơn thẳng composite PST2202-C, đường kính cáp 18,5 ÷ 23,4mm (35-50mm2) | Sợi | 0 | 20200 | Kho A
admin | new | PA-47A-030 | Giáp buộc cổ sứ đơn thẳng composite PST2203-C, đường kính cáp 23,4 ÷ 27,9mm (70-95mm2) | Sợi | 0 | 22100 | Kho A
admin | new | PA-47A-031 | Giáp buộc cổ sứ đơn thẳng composite PST2204-C, đường kính cáp 27,9 ÷ 30,9mm (120-150mm2) | Sợi | 0 | 27100 | Kho A
admin | new | PA-47A-032 | Giáp buộc cổ sứ đơn thẳng composite PST2206-C, đường kính cáp 31 ÷ 37,5mm (185-240mm2) | Sợi | 0 | 33500 | Kho A
admin | new | PA-47A-033 | Giáp buộc cổ sứ đơn góc composite PSST2202-C, đường kính cáp 18,5 ÷ 23,4mm (35-50mm2) | Sợi | 0 | 21200 | Kho A
admin | new | PA-47A-034 | Giáp buộc cổ sứ đơn góc composite PSST2203-C, đường kính cáp 23,4 ÷ 27,9mm (70-95mm2) | Sợi | 0 | 25700 | Kho A
admin | new | PA-47A-035 | Giáp buộc cổ sứ đơn góc composite PSST2204-C, đường kính cáp 27,9 ÷ 30,9mm (120-150mm2) | Sợi | 0 | 28700 | Kho A
admin | new | PA-47A-036 | Giáp buộc cổ sứ đơn góc composite PSST2206-C, đường kính cáp 31 ÷ 37,5mm (185-240mm2) | Sợi | 0 | 36200 | Kho A
admin | new | PA-47A-037 | Giáp buộc cổ sứ đôi composite PDST2175-C, đường kính cáp 18,5 ÷ 23,4mm (35-50mm2) | Bộ | 0 | 57100 | Kho A
admin | new | PA-47A-038 | Giáp buộc cổ sứ đôi composite PDST2460-C, đường kính cáp 23,4 ÷ 27,9mm (70-95mm2) | Bộ | 0 | 60800 | Kho A
admin | new | PA-47A-039 | Giáp buộc cổ sứ đôi composite PDST2785-C, đường kính cáp 27,9 ÷ 30,9mm (120-150mm2) | Bộ | 0 | 66200 | Kho A
admin | new | PA-47A-040 | Giáp buộc cổ sứ đôi composite PDST3150-C, đường kính cáp 31,0 ÷ 37,5mm (185-240mm2) | Bộ | 0 | 68800 | Kho A
admin | new | PA-47A-041 | Giáp buộc đầu sứ đơn composite PTT1202-F, đường kính cáp 18,5 ÷ 23,4mm (35-50mm2) | Sợi | 0 | 23000 | Kho A
admin | new | PA-47A-042 | Giáp buộc đầu sứ đơn composite PTT1203-F, đường kính cáp 23,4 ÷ 27,9mm (70-95mm2) | Sợi | 0 | 23800 | Kho A
admin | new | PA-47A-043 | Giáp buộc đầu sứ đơn composite PTT1204-F, đường kính cáp 27,9 ÷ 30,9mm (120-150mm2) | Sợi | 0 | 28400 | Kho A
admin | new | PA-47A-044 | Giáp buộc đầu sứ đơn composite PTT1373-F, đường kính cáp 31 ÷ 37,5mm (185-240mm2) | Sợi | 0 | 33400 | Kho A
admin | new | PA-47A-045 | Giáp buộc đầu sứ đôi composite PDLT2175-F, đường kính cáp 18,5 ÷ 23,4mm (35-50mm2) | Bộ | 0 | 41100 | Kho A
admin | new | PA-47A-046 | Giáp buộc đầu sứ đôi composite PDLT2460-F, đường kính cáp 23,4 ÷ 27,9mm (70-95mm2) | Bộ | 0 | 45600 | Kho A
admin | new | PA-47A-047 | Giáp buộc đầu sứ đôi composite PDLT2785-F, đường kính cáp 27,9 ÷ 30,9mm (120-150mm2) | Bộ | 0 | 50800 | Kho A
admin | new | PA-47A-048 | Giáp buộc đầu sứ đôi composite PDLT3140-F, đường kính cáp 31,0 ÷ 37,5mm (185-240mm2) | Bộ | 0 | 55800 | Kho A
admin | new | PA-47A-049 | Giáp buộc cổ sứ đơn thẳng composite PST2202-F, đường kính cáp 18,5 ÷ 23,4mm (35-50mm2) | Sợi | 0 | 25100 | Kho A
admin | new | PA-47A-050 | Giáp buộc cổ sứ đơn thẳng composite PST2203-F, đường kính cáp 23,4 ÷ 27,9mm (70-95mm2) | Sợi | 0 | 34300 | Kho A
admin | new | PA-47A-051 | Giáp buộc cổ sứ đơn thẳng composite PST2204-F, đường kính cáp 27,9 ÷ 30,9mm (120-150mm2) | Sợi | 0 | 34800 | Kho A
admin | new | PA-47A-052 | Giáp buộc cổ sứ đơn thẳng composite PST2206-F, đường kính cáp 31 ÷ 37,5mm (185-240mm2) | Sợi | 0 | 42600 | Kho A
admin | new | PA-47A-053 | Giáp buộc cổ sứ đơn góc composite PSST2202-F, đường kính cáp 18,5 ÷ 23,4mm ( 35-50mm2) | Sợi | 0 | 46800 | Kho A
admin | new | PA-47A-054 | Giáp buộc cổ sứ đơn góc composite PSST2203-F, đường kính cáp 23,4 ÷ 27,9mm ( 70-95mm2) | Sợi | 0 | 33900 | Kho A
admin | new | PA-47A-055 | Giáp buộc cổ sứ đơn góc composite PSST2204-F, đường kính cáp 27,9 ÷ 30,9mm ( 120-150mm2) | Sợi | 0 | 34300 | Kho A
admin | new | PA-47A-056 | Giáp buộc cổ sứ đơn góc composite PSST2206-F, đường kính cáp 31 ÷ 37,5mm ( 185-240mm2) | Sợi | 0 | 36300 | Kho A
admin | new | PA-47A-057 | Giáp buộc cổ sứ đôi composite PDST2175-F, đường kính cáp 18,5 ÷ 23,4mm (35-50mm2) | Bộ | 0 | 50300 | Kho A
admin | new | PA-47A-058 | Giáp buộc cổ sứ đôi composite PDST2460-F, đường kính cáp 23,4 ÷ 27,9mm (70-95mm2) | Bộ | 0 | 53300 | Kho A
admin | new | PA-47A-059 | Giáp buộc cổ sứ đôi composite PDST2785-F, đường kính cáp 27,9 ÷ 30,9mm (120-150mm2) | Bộ | 0 | 63500 | Kho A
admin | new | PA-47A-060 | Giáp buộc cổ sứ đôi composite PDST3150-F, đường kính cáp 31,0 ÷ 37,5mm (185-240mm2) | Bộ | 0 | 65600 | Kho A
admin | new | PA-47A-061 | Giáp buộc đầu sứ đơn composite PTT 1202SC-C, đường kính cáp 18.5 - 23.4mm (35-50mm2), bán dẫn | Sợi | 0 | 48100 | Kho A
admin | new | PA-47A-062 | Giáp buộc đầu sứ đơn composite PTT 1203SC-C, đường kính cáp 23.4 - 27.9mm (70-95mm2), bán dẫn | Sợi | 0 | 54800 | Kho A
admin | new | PA-47A-063 | Giáp buộc đầu sứ đơn composite PTT 1204SC-C, đường kính cáp 27.9 - 30.9mm (120-150mm2) , bán dẫn | Sợi | 0 | 59800 | Kho A
admin | new | PA-47A-064 | Giáp buộc đầu sứ đơn composite PTT 1373SC-C, đường kính cáp 31 - 37.5mm (185-240mm2), bán dẫn | Sợi | 0 | 60000 | Kho A
admin | new | PA-47A-065 | Giáp buộc đầu sứ đôi composite PDLT 2175SC-C, đường kính cáp 18.5 - 23.4mm (35-50mm2), bán dẫn | Bộ | 0 | 60400 | Kho A
admin | new | PA-47A-066 | Giáp buộc đầu sứ đôi composite PDLT 2460SC-C, đường kính cáp 23.4 - 27.9mm (70-95mm2), bán dẫn | Bộ | 0 | 60800 | Kho A
admin | new | PA-47A-067 | Giáp buộc đầu sứ đôi composite PDLT 2785SC-C, đường kính cáp 27.9 - 30.9mm (120-150mm2), bán dẫn | Bộ | 0 | 63300 | Kho A
admin | new | PA-47A-068 | Giáp buộc đầu sứ đôi composite PDLT 3140SC-C, đường kính cáp 31.0 - 37.5mm (185-240mm2), bán dẫn | Bộ | 0 | 63700 | Kho A
admin | new | PA-47A-069 | Giáp buộc cổ sứ đơn thẳng composite PST 2202SC-C, đường kính cáp 18.5 - 23.4mm (35 -50mm2), bán dẫn | Sợi | 0 | 61700 | Kho A
admin | new | PA-47A-070 | Giáp buộc cổ sứ đơn thẳng composite PST 2203SC-C, đường kính cáp 23.4 - 27.9mm (70 -95mm2), bán dẫn | Sợi | 0 | 62900 | Kho A
admin | new | PA-47A-071 | Giáp buộc cổ sứ đơn thẳng composite PST 2204SC-C, đường kính cáp 27.9 - 30.9mm (120 -150mm2), bán dẫn | Sợi | 0 | 63500 | Kho A
admin | new | PA-47A-072 | Giáp buộc cổ sứ đơn thẳng composite PST 2206SC-C, đường kính cáp 31 - 37.5mm (185 -240mm2), bán dẫn | Sợi | 0 | 64100 | Kho A
admin | new | PA-47A-073 | Giáp buộc cổ sứ đơn góc composite PSST 2202SC-C, đường kính cáp 18.5 - 23.4mm (35 - 50mm2), bán dẫn | Sợi | 0 | 61700 | Kho A
admin | new | PA-47A-074 | Giáp buộc cổ sứ đơn góc composite PSST 2203SC-C, đường kính cáp 23.4 - 27.9mm (70 - 95mm2), bán dẫn | Sợi | 0 | 62900 | Kho A
admin | new | PA-47A-075 | Giáp buộc cổ sứ đơn góc composite PSST 2204SC-C, đường kính cáp 27.9 - 30.9mm (120 - 150mm2), bán dẫn | Sợi | 0 | 63500 | Kho A
admin | new | PA-47A-076 | Giáp buộc cổ sứ đơn góc composite PSST 2206SC-C, đường kính cáp 31 - 37.5mm (185 -240mm2), bán dẫn | Sợi | 0 | 64100 | Kho A
admin | new | PA-47A-077 | Giáp buộc cổ sứ đôi composite PDST 2175SC-C, đường kính cáp 18.5 - 23.4mm (35- 50mm2), bán dẫn | Bộ | 0 | 65300 | Kho A
admin | new | PA-47A-078 | Giáp buộc cổ sứ đôi composite PDST 2460SC-C, đường kính cáp 23.4 - 27.9mm (70 -95mm2), bán dẫn | Bộ | 0 | 65800 | Kho A
admin | new | PA-47A-079 | Giáp buộc cổ sứ đôi composite PDST 2785SC-C, đường kính cáp 27.9 - 30.9mm (120 -150mm2), bán dẫn | Bộ | 0 | 69900 | Kho A
admin | new | PA-47A-080 | Giáp buộc cổ sứ đôi composite PDST 3150SC-C, đường kính cáp 31.0- 37.5mm (185 -240mm2), bán dẫn | Bộ | 0 | 69500 | Kho A
admin | new | PA-47A-081 | Giáp buộc đầu sứ đơn composite PTT 1202SC-F, đường kính cáp 18.5 - 23.4mm (35-50mm2), bán dẫn | Sợi | 0 | 62300 | Kho A
admin | new | PA-47A-082 | Giáp buộc đầu sứ đơn composite PTT 1203SC-F, đường kính cáp 23.4 - 27.9mm (70-95mm2), bán dẫn | Sợi | 0 | 62700 | Kho A
admin | new | PA-47A-083 | Giáp buộc đầu sứ đơn composite PTT 1204SC-F, đường kính cáp 27.9 - 30.9mm (120-150mm2) , bán dẫn | Sợi | 0 | 63300 | Kho A
admin | new | PA-47A-084 | Giáp buộc đầu sứ đơn composite PTT 1373SC-F, đường kính cáp 31 - 37.5mm (185-240mm2), bán dẫn | Sợi | 0 | 63400 | Kho A
admin | new | PA-47A-085 | Giáp buộc đầu sứ đôi composite PDLT 2175SC-F, đường kính cáp 18.5 - 23.4mm (35-50mm2), bán dẫn | Bộ | 0 | 63500 | Kho A
admin | new | PA-47A-086 | Giáp buộc đầu sứ đôi composite PDLT 2460SC-F, đường kính cáp 23.4 - 27.9mm (70-95mm2), bán dẫn | Bộ | 0 | 63900 | Kho A
admin | new | PA-47A-087 | Giáp buộc đầu sứ đôi composite PDLT 2785SC-F, đường kính cáp 27.9 - 30.9mm (120-150mm2), bán dẫn | Bộ | 0 | 65400 | Kho A
admin | new | PA-47A-088 | Giáp buộc đầu sứ đôi composite PDLT 3140SC-F, đường kính cáp 31.0 - 37.5mm (185-240mm2), bán dẫn | Bộ | 0 | 69100 | Kho A
admin | new | PA-47A-089 | Giáp buộc cổ sứ đơn thẳng composite PST 2202SC-F, đường kính cáp 18.5 - 23.4 mm (35 -50mm2), bán dẫn | Sợi | 0 | 59500 | Kho A
admin | new | PA-47A-090 | Giáp buộc cổ sứ đơn thẳng composite PST 2203SC-F, đường kính cáp 23.4 - 27.9mm (70 -95mm2), bán dẫn | Sợi | 0 | 61600 | Kho A
admin | new | PA-47A-091 | Giáp buộc cổ sứ đơn thẳng composite PST 2204SC-F, đường kính cáp 27.9 - 30.9mm (120 -150mm2), bán dẫn | Sợi | 0 | 62700 | Kho A
admin | new | PA-47A-092 | Giáp buộc cổ sứ đơn thẳng composite PST 2206SC-F, đường kính cáp 31 - 37.5mm (185 -240mm2), bán dẫn | Sợi | 0 | 63200 | Kho A
admin | new | PA-47A-093 | Giáp buộc cổ sứ đơn góc composite PSST 2202SC-F, đường kính cáp 18.5 - 23.4mm (35 - 50mm2), bán dẫn | Sợi | 0 | 52400 | Kho A
admin | new | PA-47A-094 | Giáp buộc cổ sứ đơn góc composite PSST 2203SC-F, đường kính cáp 23.4 - 27.9mm (70 - 95mm2), bán dẫn | Sợi | 0 | 53400 | Kho A
admin | new | PA-47A-095 | Giáp buộc cổ sứ đơn góc composite PSST 2204SC-F, đường kính cáp 27.9 - 30.9mm (120 - 150mm2), bán dẫn | Sợi | 0 | 55400 | Kho A
admin | new | PA-47A-096 | Giáp buộc cổ sứ đơn góc composite PSST 2206SC-F, đường kính cáp 31 - 37.5mm (185 -240mm2), bán dẫn | Sợi | 0 | 59500 | Kho A
admin | new | PA-47A-097 | Giáp buộc cổ sứ đôi composite PDST 2175SC-F, đường kính cáp 18.5 - 23.4mm (35- 50mm2), bán dẫn | Bộ | 0 | 63100 | Kho A
admin | new | PA-47A-098 | Giáp buộc cổ sứ đôi composite PDST 2460SC-F, đường kính cáp 23.4 - 27.9mm (70 -95mm2), bán dẫn | Bộ | 0 | 64000 | Kho A
admin | new | PA-47A-099 | Giáp buộc cổ sứ đôi composite PDST 2785SC-F, đường kính cáp 27.9 - 30.9mm (120 -150mm2), bán dẫn | Bộ | 0 | 65900 | Kho A
admin | new | PA-47A-100 | Giáp buộc cổ sứ đôi composite PDST 3150SC-F, đường kính cáp 31.0- 37.5mm (185 -240mm2), bán dẫn | Bộ | 0 | 69600 | Kho A
admin | new | PA-47A-101 | Giáp buộc lõi thép SDLT 2175-F dùng cho dây bọc các điện đường kinh dây dẫn 18,5-23,4mm | Sợi | 0 | 36100 | Kho A
admin | new | PA-47A-102 | Giáp buộc lõi thép SDLT 2460-F dùng cho dây bọc các điện đường kinh dây dẫn 23,4-27,9mm | Sợi | 0 | 40000 | Kho A
admin | new | PA-47A-103 | Giáp buộc lõi thép SDLT 2785-F dùng cho dây bọc các điện đường kinh dây dẫn 27,9-30,9mm | Sợi | 0 | 44400 | Kho A
admin | new | PA-47A-104 | Giáp buộc lõi thép SDLT 3140-F dùng cho dây bọc các điện đường kinh dây dẫn 30,9-37,5mm | Sợi | 0 | 52200 | Kho A
admin | new | PA-47B-008 | Giáp níu cáp thép TK50 (đường kính dây 8,5-9,5mm) | Sợi | 0 | 67300 | Kho A
admin | new | PA-47B-009 | Giáp níu cáp thép TK35 (đường kính dây 7,5-8,5mm) | Sợi | 0 | 61400 | Kho A
admin | new | PA-47B-010 | Giáp níu dây cáp thép SDG70 (đường kính dây 10,5-11,9mm) | Sợi | 0 | 71500 | Kho A
admin | new | PA-47B-011 | Giáp buộc cổ sứ đôi composite PDST3150-C, đường kính cáp 31,0 ÷ 37,5mm, cổ sứ Ø42-Ø44mm (185-240mm2) | Bộ | 0 | 87700 | Kho A
admin | new | PA-47B-012 | Giáp buộc đầu sứ đơn composite PTT1373-C, đường kính cáp 31 ÷ 37,5mm, cổ sứ Ø42-Ø44mm ( 185-240mm2) | Sợi | 0 | 71300 | Kho A
admin | new | PA-47B-013 | Giáp buộc lõi thép SDLT1660-F dùng cho dây bọc cách điện đường kính dây dẫn từ 15,0-18,4mm | Sợi | 0 | 44100 | Kho A
admin | new | PA-47B-015 | Giáp buộc lõi thép SDLT2460-C dùng cho dây bọc cách điện đường kính dây dẫn từ 23,4-27,9mm, cổ sứ Ø42-Ø44mm | Sợi | 0 | 57000 | Kho A
admin | new | PA-47B-016 | Giáp buộc lõi thép SDLT2785-C dùng cho dây bọc cách điện đường kính dây dẫn từ 27,9-30,9mm, cổ sứ Ø42-Ø44mm | Sợi | 0 | 65000 | Kho A
admin | new | PA-47B-018 | Giáp buộc lõi thép SDLT 2175-C dùng cho dây bọc cách điện đường kính dây dẫn 18,5-23,4mm, đường kính cổ sứ 42-44mm | Sợi | 0 | 49000 | Kho A
admin | new | PA-47B-019 | Giáp buộc lõi thép SDLT1660-C dùng cho dây bọc cách điện đường kính dây dẫn từ 15,0-18,4mm | Sợi | 0 | 22000 | Kho A
admin | new | PA-47B-020 | Giáp níu dây bọc AC/XLPE dài 1485mm, 30,8-33,7mm (300mm2) | Sợi | 0 | 344300 | Kho A
admin | new | PA-47B-028 | Giáp buộc lõi thép SDLT 2175-C dùng cho dây bọc các điện đường kinh dây dẫn 18,5-23,4mm | Sợi | 0 | 45700 | Kho A
admin | new | PA-47B-031 | Giáp buộc lõi thép SDLT 2460-C dùng cho dây bọc các điện đường kinh dây dẫn 23,4-27,9mm | Sợi | 0 | 54000 | Kho A
admin | new | PA-48A-001 | Sào tiếp địa 2.4 mét | Bộ | 0 | 3172900 | Kho A
admin | new | PA-48A-002 | Sào thao tác trung thế dài 4.8 mét | Cây | 0 | 2362800 | Kho A
admin | new | PA-48A-003 | Đầu tiếp địa cố định hạ thế IPC, cách điện dày 1-3mm, 50-120mm2 | Cái | 0 | 106000 | Kho A
admin | new | PA-48A-004 | Đầu tiếp địa cố định hạ thế IPC, cách điện dày 1-3mm, 150-300mm2 | Cái | 0 | 114800 | Kho A
admin | new | PA-48A-005 | Đầu tiếp địa cố định hạ thế IPC, dùng chung nối bọc cách điện | Bộ | 0 | 74300 | Kho A
admin | new | PA-48A-006 | Dây tiếp địa lưu động hạ thế cho cáp ABC dài 1m | Bộ | 0 | 2103800 | Kho A
admin | new | PA-48A-007 | Tiếp địa lưu động sử dụng cho MCCB | Bộ | 0 | 999200 | Kho A
admin | new | PA-48A-008 | Sào tiếp địa lưu động hạ thế, 4 đầu kẹp 240mm2, dây dài 0.5m | Bộ | 0 | 1336600 | Kho A
admin | new | PA-48A-009 | Dây tiếp địa lưu động trung thế 3x2m+1x3m (25mm2) | Bộ | 0 | 1182500 | Kho A
admin | new | PA-48A-010 | Dây tiếp địa lưu động trung thế 3x2m+1x10m (25mm2) | Bộ | 0 | 1828200 | Kho A
admin | new | PA-48A-011 | Dây tiếp địa lưu động trung thế 3x2m+1x14m (25mm2) | Bộ | 0 | 2158900 | Kho A
admin | new | PA-48A-012 | Dây tiếp địa lưu động trung thế 3x2m+1x20m (25mm2) | Bộ | 0 | 2664200 | Kho A
admin | new | PA-48A-013 | Dây tiếp địa lưu động trung thế 3x2m+1x20m (50mm2) | Bộ | 0 | 3363100 | Kho A
admin | new | PA-49B-002 | Kẹp cáp đầu sứ số 1, cổ sứ phi 60-80, boulon inox 8x60(304), không đệm lót | Cái | 0 | 24100 | Kho A
admin | new | PA-49B-003 | Ống lót kẹp cáp Ø 20-24.5mm | Cái | 0 | 6100 | Kho A
admin | new | PA-49B-004 | Ống lót kẹp cáp Ø 24.5-29,5mm | Cái | 0 | 4200 | Kho A
admin | new | PA-49B-005 | Kẹp cáp đầu sứ số 2, cổ sứ phi 60-80, boulon inox 8 x 60 (304), không đệm lót | Cái | 0 | 25000 | Kho A
admin | new | PA-49B-006 | Ống lót kẹp cáp Ø 29.5-35mm | Cái | 0 | 5800 | Kho A
admin | new | PA-49B-010 | Kẹp cáp đầu sứ số 1, cổ sứ phi 60-80, boulon 8 x 60, không đệm lót | Bộ | 0 | 21000 | Kho A
admin | new | PA-49B-011 | Ống lót kẹp cáp Ø 16-24,5 mm | Cái | 0 | 7500 | Kho A
admin | new | PA-49B-012 | Kẹp cáp cổ sứ số 1, cổ sứ phi 60-80, boulon inox 8 x 100 (304) | Cái | 0 | 28200 | Kho A
admin | new | PA-49B-013 | Kẹp cáp đầu sứ số 1 cổ sứ phi 38-60 boulon inox 8x60 (304) có đệm lót | Cái | 0 | 26500 | Kho A
admin | new | PA-50B-001 | Hộp 6 điện kế cơ 1 pha - Compositer, boulon vít xi niken, thau đầu vào 11 x 14 | Cái | 0 | 469000 | Kho A
admin | new | PA-50B-002 | Hộp 1 điện kế cơ 3 pha composite,không thau phíp, boulon vit xi niken, đỉnh có 1 lỗ cáp vào phi 23, đáy hộp có 2 lỗ cáp ra phi 15 | Cái | 0 | 221500 | Kho A
admin | new | PA-50B-003 | Hộp 1 điện kế cơ 1 pha composite, boulon vit xi niken, đỉnh có 1 lỗ cáp vào phi 23, đáy hộp có 2 lỗ cáp ra phi 15 | Cái | 0 | 92800 | Kho A
admin | new | HH-30B-009 | Nắp chụp đầu cực LBS màu vàng | Cái | 0 | 38200 | Kho A
admin | new | HH-20B-018 | Khóa néo dây AC 35 mm2 loại đầu cosse | Cái | 0 | 126600 | Kho A
admin | new | HH-20B-019 | Khóa néo dây AC 70 mm2 loại đầu cosse | Cái | 0 | 126600 | Kho A
admin | new | HH-20B-020 | Khóa néo dây AC 185 mm2 loại đầu cosse | Cái | 0 | 302800 | Kho A
admin | new | PA-05B-005 | Dao cách ly 1P 630A - 24kV-150 kV Bil, Polymer, ngoài trời | Bộ | 0 | 1719300 | Kho A
admin | new | PA-27B-029 | Bộ nắp bịt cáp của hộp phân phối nhỏ 6 MCB ( Boulon vis xi niken) | Bộ | 0 | 2200 | Kho A
admin | new | PA-07B-001 | DS 3 pha 630A - 24KV- ID, có bệ chì, liên động chì, DR 480mm, bản cực lắp boulon M10, sứ epoxy đúc trong chân không | Bộ | 0 | 9472500 | Kho A
admin | new | PA-07B-003 | Bộ sào thao tác dao cách ly trong nhà dài 2,5 m | Bộ | 0 | 336100 | Kho A
admin | new | PA-40B-017 | Cosse ép Cu 240mm2-2N dài 141mm chiều dài ép dây 52mm (lỗ phi 12) | Cái | 0 | 135000 | Kho A
admin | new | PA-07B-004 | DS 3 pha 630A - 24KV- ID, không bệ chì, DR 480mm bản cực lắp boulon M10, sứ epoxy đúc trong chân không | Bộ | 0 | 5897000 | Kho A
admin | new | PA-47B-022 | Giáp níu dây bọc SCD2260-TP, dài 1100mm, 20,1 ÷ 23,5mm (50mm2) | Sợi | 0 | 150000 | Kho A
admin | new | PA-47B-034 | Giáp níu dây bọc SCD2405-TP, dài 1180mm, 22,2 ÷ 25,6mm (70mm2) | Sợi | 0 | 169000 | Kho A
admin | new | PA-06B-007 | DS 3P- 630A - 24kV-150kV BIL OD, Polymer, 2 phương, lắp trên 1 trụ(bản cực lắp boulon M10, khoảng cách 2 tâm lỗ 32mm, không boulon) | Bộ | 0 | 6251600 | Kho A
admin | new | PA-06B-008 | Tấm lưỡng kim Cu-AL, 2 lỗ phi 12, khoảng cách hai tâm lỗ là 32mm. | Cái | 0 | 34200 | Kho A
admin | new | PA-17B-006 | Boulon 10x50 + tán + londel nhúng kẽm | Bộ | 0 | 1700 | Kho A
admin | new | PA-17B-007 | MCCB 3P- 100A - 690V - 25 kA, loại nhiệt từ( mã hiệu: PAT - 100S) | Cái | 0 | 0 | Kho A
admin | new | PA-17B-008 | Boulon 8 x 30 + tán + londel (nhúng kẽm) | Bộ | 0 | 0 | Kho A
admin | new | PA-17B-009 | Busbar dùng cho MCCB 160A - 200A - 250A PAT-250S & PAT - 250M | Bộ | 0 | 110900 | Kho A
admin | new | PA-17B-010 | MCCB 3P- 160A - 690V - 36 kA, loại nhiệt từ( mã hiệu: PAT - 250S) | Cái | 0 | 946200 | Kho A
admin | new | PA-17B-011 | MCCB 3P- 200A - 690V - 36 kA, loại nhiệt từ( mã hiệu: PAT - 250S) | Cái | 0 | 1000400 | Kho A
admin | new | PA-17B-012 | MCCB 3P- 250A - 690V - 36 kA, loại nhiệt từ( mã hiệu: PAT - 250S) | Cái | 0 | 0 | Kho A
admin | new | PA-17B-013 | MCCB 3P- 400A - 690V - 50 kA, loại điện tử( mã hiệu: PAE - 630S) | Cái | 0 | 0 | Kho A
admin | new | PA-17B-014 | Boulon 10 x 40 + tán + londel nhúng kẽm | Bộ | 0 | 0 | Kho A
admin | new | PA-17B-015 | Busbar dùng cho MCCB 3P 400A-630A PAE-630S&PAE-630M | Bộ | 0 | 0 | Kho A
admin | new | PA-17B-017 | MCCB 3P- 800A - 690V - 50 kA, loại điện tử( mã hiệu: PAE - 800S) | Cái | 0 | 0 | Kho A
admin | new | PA-17B-018 | Busbar dùng cho MCCB 3P cực 800A PAE-800S | Bộ | 0 | 0 | Kho A
admin | new | PA-17B-019 | Busbar dùng cho MCCB 3P-100A-PAT-100S | Bộ | 0 | 0 | Kho A
admin | new | PA-17B-020 | Tay thao tác MCCB 800A - Polymer Alpha | Cái | 0 | 0 | Kho A
admin | new | PA-17B-026 | Bộ boulon lục giác 12x40 lắp MCCB 800A - Polymer Alpha 10mm | Cái | 0 | 0 | Kho A
admin | new | PA-43B-002 | Cosse ép ACSR 240mm2 - 2N (lỗ phi 12, khoảng cách hai tâm lỗ là 32mm) | Cái | 0 | 16200 | Kho A
admin | new | PA-47B-035 | Giáp níu dây bọc SCD3080-TP, dài 1350mm, 30,8 ÷ 33,7mm (185mm2), vật liệu thép bọc nhôm | Sợi | 0 | 0 | Kho A
admin | new | TM-01A-001 | Cosse ép Cu-Al 240mm2 | Cái | 0 | 21800 | Kho A
admin | new | TM-01A-002 | Chụp cosse Cu 50 | Cái | 0 | 440 | Kho A
admin | new | TM-01A-003 | Chụp cosse Cu 120 | Cái | 0 | 1400 | Kho A
admin | new | TM-01A-004 | Chụp cosse Cu 70 | Cái | 0 | 960 | Kho A
admin | new | TM-01A-005 | Chụp cosse Cu 185 | Cái | 0 | 2800 | Kho A
admin | new | TM-01A-006 | Chụp cosse Cu 35 | Cái | 0 | 310 | Kho A
admin | new | TM-01A-007 | Chụp cosse ép cu 25 mm | Cái | 0 | 210 | Kho A
admin | new | TM-01A-008 | Cosse Cu-Al 240, dày 8ly, 1N | Cái | 0 | 51018 | Kho A
admin | new | TM-01A-009 | Cosse hở 22-f14 | Cái | 0 | 4200 | Kho A
admin | new | TM-01A-010 | Mũ chụp cosse 240 | Cái | 0 | 2750 | Kho A
admin | new | TM-01A-011 | Mũ chụp cosse 150 | Cái | 0 | 1380 | Kho A
admin | new | TM-01A-012 | Mũ chụp cosse 95 | Cái | 0 | 880 | Kho A
admin | new | TM-01A-013 | Mũ chụp cosse 300 | Cái | 0 | 4500 | Kho A
admin | new | TM-01A-014 | Cosse ép Cu 5.5mm2 + chụp | Cái | 0 | 780 | Kho A
admin | new | TM-01A-015 | Cosse Cu 8-6 | Cái | 0 | 1000 | Kho A
admin | new | TM-01A-016 | Cosse Cu-Al 150mm2 ( 2 lổ ) | Cái | 0 | 53000 | Kho A
admin | new | TM-01A-017 | Cosse ép Cu TL6-6 | Cái | 0 | 1350 | Kho A
admin | new | TM-01A-018 | Cosse ép Cu-AL 120mm2, 2N | Cái | 0 | 51000 | Kho A
admin | new | TM-01A-019 | Mũ chụp cosse 200 | Cái | 0 | 2600 | Kho A
admin | new | TM-01A-020 | Cosse Cu-Al 95mm 1 lỗ dày 6mm | Cái | 0 | 23000 | Kho A
admin | new | TM-01A-021 | Đầu cosse Cu 2,5 | Cái | 0 | 330 | Kho A
admin | new | TM-01A-022 | Cosse Cu-Al 150mm2 1 lỗ dày 5mm | Cái | 0 | 25000 | Kho A
admin | new | TM-01A-023 | Cosse ép Cu 6mm2 - TL6-5 | Cái | 0 | 1700 | Kho A
admin | new | TM-01A-024 | Cosse ép Cu-AL 185mm2-N | Cái | 0 | 18900 | Kho A
admin | new | TM-01A-025 | Đầu cosse trung thế MBA 1 pha | Cái | 0 | 20000 | Kho A
admin | new | TM-01A-026 | Cosse ép Cu 25mm2-N dài 34mm | Cái | 0 | 2700 | Kho A
admin | new | TM-01A-027 | Cosse Cu 25 F10 | Cái | 0 | 1890 | Kho A
admin | new | TM-01A-028 | Chụp cosse Cu 10 | Cái | 0 | 70 | Kho A
admin | new | TM-01A-029 | Cosse ép Cu-Al 95mm2 | Cái | 0 | 8400 | Kho A
admin | new | TM-01A-030 | Cosse ép Cu 8mm2 - 1 lổ ( lổ phi 3, dày 1mm) | Cái | 0 | 1400 | Kho A
admin | new | TM-01A-031 | Cosse ép Cu-Al 300mm2 , 2 lổ | Cái | 0 | 142000 | Kho A
admin | new | TM-01A-032 | Cosse ép Cu - Al 300mm2 - 1 lổ ( lổ phi 13, dày 8mm) | Cái | 0 | 122000 | Kho A
admin | new | TM-01A-033 | Chụp cosse Cu 8 | Cái | 0 | 180 | Kho A
admin | new | TM-01A-034 | Cosse ép Cu-Al 70mm2 1 lổ | Cái | 0 | 6500 | Kho A
admin | new | TM-01A-035 | Cosse ép Cu-Al 240mm2 2 lổ | Cái | 0 | 120000 | Kho A
admin | new | TM-01A-036 | Cosse ép Cu-Al 35mm2 1 lổ | Cái | 0 | 3700 | Kho A
admin | new | TM-01A-037 | Cosse ép Cu-Al 50mm2 1 lổ | Cái | 0 | 4800 | Kho A
admin | new | TM-01A-038 | Cosse ép Cu 10mm2 | Cái | 0 | 1000 | Kho A
admin | new | TM-01A-039 | Đầu cosse sv2-5 | Cái | 0 | 380 | Kho A
admin | new | TM-01A-041 | Cosse đồng 35, lỗ phi 10 | cái | 0 | 3100 | Kho A
admin | new | TM-01A-042 | Đầu cốt ép đồng loại ngắn 1 lỗ SC 6mm2 | cái | 0 | 830 | Kho A
admin | new | TM-01A-043 | Đầu cốt ép đồng loại dài 1 lỗ M 10 mm2 | cái | 0 | 1000 | Kho A
admin | new | TM-01A-044 | Đầu cốt ép đồng loại ngắn 1 lỗ SC 3,5mm2 | Cái | 0 | 1400 | Kho A
admin | new | TM-01A-045 | Cosse CU-AL 120mm2 - 01 lỗ ( 8mm ) | Cái | 0 | 40000 | Kho A
admin | new | TM-01A-046 | Đầu cosse ép đồng 3,5 mm2 ( 4mm2 ) | Cái | 0 | 330 | Kho A
admin | new | TM-01A-047 | Cosse ép CU-AL A 185 (loại bản cực 2 lỗ) | Cái | 0 | 83000 | Kho A
admin | new | TM-01A-048 | Đầu cosse chữ T 185mm | Cái | 0 | 380000 | Kho A
admin | new | TM-01A-049 | Đầu cosse đũa M35 | Cái | 0 | 8400 | Kho A
admin | new | TM-01A-050 | Cosse ép Cu 500mm2, 2 lỗ | - | 0 | 560386 | Kho A
admin | new | TM-01A-056 | Cosse Cu SC 4-6 | Cái | 0 | 780 | Kho A
admin | new | TM-02A-001 | MCCB 3P 100A LV 510337 | Cái | 0 | 0 | Kho A
admin | new | TM-02A-002 | MCCB 3P - 125A TD160N FMU | Cái | 0 | 1762100 | Kho A
admin | new | TM-02A-003 | MCCB 3P - 160A TS160N FTU | Cái | 0 | 2394300 | Kho A
admin | new | TM-02A-004 | Chắn pha 800A ~ 1600A (NV) ( bộ 4 cái) | Bộ | 0 | 30000 | Kho A
admin | new | TM-02A-005 | Chắn pha MCCB 630A Schneider | Cái | 0 | 12000 | Kho A
admin | new | TM-02A-006 | MCCB 2P - 250A ABS 202C | Cái | 0 | 1139000 | Kho A
admin | new | TM-02A-007 | MCCB 3P 80A (ABS103c FMU) | Cái | 0 | 1155000 | Kho A
admin | new | TM-02A-008 | MCCB 3P 200A (ABS 203c FMU) | Cái | 0 | 1608000 | Kho A
admin | new | TM-02A-009 | MCCB 3P 320A T4S 320 (ABB) 1SDA054125R1 | Cái | 0 | 6120000 | Kho A
admin | new | TM-02A-010 | MCCB 3 pha 225A (HGM250H) | Cái | 0 | 1197000 | Kho A
admin | new | TM-02A-011 | MCCB 3 pha 300A (HGM400S) | Cái | 0 | 2944000 | Kho A
admin | new | TM-02A-012 | MCCB 3 pha 125A (HGM125H) | Cái | 0 | 712500 | Kho A
admin | new | TM-02A-013 | MCCB 3 pha 250A (HGM250H) | Cái | 0 | 1083000 | Kho A
admin | new | TM-02A-014 | MCCB 3P 125A (HGM125L) | Cái | 0 | 882000 | Kho A
admin | new | TM-02A-015 | MCB 1P D40A 10KA (NXB-63H) | Cái | 0 | 36900 | Kho A
admin | new | TM-02A-016 | MCB 1P D100A 10KA (NXB-125G) | Cái | 0 | 52700 | Kho A
admin | new | TM-02A-017 | MCB 1P D80A 10KA (NXB-125G) | Cái | 0 | 52700 | Kho A
admin | new | TM-02A-018 | MCCB 3P 75A HGM 125S | Cái | 0 | 592515 | Kho A
admin | new | TM-02A-019 | Chắn pha dùng cho MCCB HGM400 | Cái | 0 | 7500 | Kho A
admin | new | TM-02A-020 | MCB 4P C50A 10KA (NXB-63H) | Cái | 0 | 125000 | Kho A
admin | new | TM-02A-021 | MCB 1P D63A 10KA (NXB-63H) | Cái | 0 | 37500 | Kho A
admin | new | TM-02A-022 | MCCB 3P 63A NM8-125C 63A (gồm 4 chắn pha+6 busbar+6 boulon, londel) | Cái | 0 | 863100 | Kho A
admin | new | TM-02A-023 | MCB 4 pha 80A - 6KA liping TQ | Cái | 0 | 411000 | Kho A
admin | new | TM-02A-024 | MCCB 3P 500A HGM 630E | Cái | 0 | 5130000 | Kho A
admin | new | TM-02A-025 | Chắn pha MCCB 1600A Schneider, LS | Bộ | 0 | 40000 | Kho A
admin | new | TM-02A-026 | MCCB 3P 80A HGM 125S | Cái | 0 | 598500 | Kho A
admin | new | TM-02A-027 | MCCB 3 pha 160A (HGM250H) | Cái | 0 | 1083000 | Kho A
admin | new | TM-02A-028 | MCCB 3 pha 200A (HGM250H) | Cái | 0 | 1083000 | Kho A
admin | new | TM-02A-029 | MCCB 3P 630A ( TS 630N ETS33) | Cái | 0 | 7276500 | Kho A
admin | new | TM-02A-030 | MCCB 3P 800A ( TS 800N ETS43) | Cái | 0 | 8085000 | Kho A
admin | new | TM-02A-031 | Busbar dùng cho MCCB TS400/630N | Bộ | 0 | 275000 | Kho A
admin | new | TM-02A-032 | Busbar dùng cho MCCB TS800N | Bộ | 0 | 1944000 | Kho A
admin | new | TM-02A-033 | MCCB 3P 1000A ( T7H 1000 - 1SDA062770R1) gồm busbar + chắn pha | Cái | 0 | 21640000 | Kho A
admin | new | TM-02A-034 | MCCB 3P 1250A ( T7H 1250 - 1SDA062898R1) gồm busbar + chắn pha | Cái | 0 | 24890000 | Kho A
admin | new | TM-02A-035 | MCCB 3P 1600A ( T7H 1600 - 1SDA063026R1) gồm busbar + chắn pha | Cái | 0 | 36460000 | Kho A
admin | new | TM-02A-036 | MCCB 3P 50A NM8N-125C 50A | Cái | 0 | 1029400 | Kho A
admin | new | TM-02A-037 | Busbar cho MCCB 3P 50A( NM8N-125C 50A ) | Bộ | 0 | 118500 | Kho A
admin | new | TM-02A-038 | MCCB 2 cực 60A (63A) NM8N-125C TM 63 2P | Cái | 0 | 766700 | Kho A
admin | new | TM-02A-039 | Busbar cho MCCB 2 cực 60A (63A)( NM8N-125C TM 63 2P) | Bộ | 0 | 86100 | Kho A
admin | new | TM-02A-040 | MCCB 2 cực 75A NM8N-125C TM 80 2P | Cái | 0 | 766700 | Kho A
admin | new | TM-02A-041 | Busbar cho MCCB 2 cực 75A (NM8N-125C TM 80 2P) | Bộ | 0 | 86100 | Kho A
admin | new | TM-02A-042 | MCCB 2 cực 100A NM8N-125C TM 100 2P | Cái | 0 | 766700 | Kho A
admin | new | TM-02A-043 | Busbar cho MCCB 2 cực 100A (NM8N-125C TM 100 2P) | Bộ | 0 | 86100 | Kho A
admin | new | TM-02A-044 | MCCB 2 cực 125A NM8N-125C TM 125 2P | Cái | 0 | 766700 | Kho A
admin | new | TM-02A-045 | Busbar cho MCCB 2 cực 125A (NM8N-125C TM 125 2P) | Bộ | 0 | 86100 | Kho A
admin | new | TM-02A-046 | MCCB 2 cực 200A NM8N-250C TM 200 2P | Cái | 0 | 922400 | Kho A
admin | new | TM-02A-047 | Busbar cho MCCB 2 cực 200A (NM8N-250C TM 200 2P) | Bộ | 0 | 176200 | Kho A
admin | new | TM-02A-048 | MCCB 2 cực 250A NM8N-250C TM 250 2P | Cái | 0 | 927600 | Kho A
admin | new | TM-02A-049 | Busbar cho MCCB 2 cực 250A (NM8N-250C TM 250 2P) | Bộ | 0 | 177200 | Kho A
admin | new | TM-02A-050 | MCB 1P D40A 6KA (NXB-63) | Cái | 0 | 29700 | Kho A
admin | new | TM-02A-051 | MCCB 2 cực 40A NM8N-125C TM 40 2P | Cái | 0 | 766700 | Kho A
admin | new | TM-02A-052 | Busbar cho MCCB 2 cực 40A NM8N-125C TM 40 2P | Bộ | 0 | 86100 | Kho A
admin | new | TM-02A-053 | MCCB 3 cực 63A ( NM8N-125C TM 63 3P) | Sợi | 0 | 1029400 | Kho A
admin | new | TM-02A-054 | Máy cắt hạ thế kiểu vỏ đúc (MCCB) 3 cực 50A | Cái | 0 | 675000 | Kho A
admin | new | TM-02A-055 | Busbar cho MCCB 3 cực 63A NM8N-125C TM 60 3P CHINT/TQ | Bộ | 0 | 118500 | Kho A
admin | new | TM-02A-056 | MCCB 3P 1000A - NM8N 1600Q | Cái | 0 | 12512600 | Kho A
admin | new | TM-02A-057 | Busbar dùng cho MCCB 1000A - NM8N 1600Q | Bộ | 0 | 1580000 | Kho A
admin | new | TM-02A-058 | MCCB 3P 1250A - NM8N 1600Q | Cái | 0 | 12631800 | Kho A
admin | new | TM-02A-059 | Busbar dùng cho MCCB 1200A - NM8N 1600Q | Bộ | 0 | 1595100 | Kho A
admin | new | TM-02A-060 | MCCB 3P 1600A - NM8N 1600Q | Cái | 0 | 12631800 | Kho A
admin | new | TM-02A-061 | Busbar dùng cho MCCB 1600A - NM8N 1600Q | Bộ | 0 | 3411700 | Kho A
admin | new | TM-02A-062 | Áp-tô-mát MCCB 3 pha 30A, cắt A, cắt dòng 18kA | Cái | 0 | 423300 | Kho A
admin | new | TM-02A-063 | Bộ Busbar (06 thanh) đầy đủ (bulon + tan + londel đi kèm) | Bộ | 0 | 149000 | Kho A
admin | new | TM-02A-064 | Áp-tô-mát MCCB 3 pha 40A, cắt A, cắt dòng 18kA | Cái | 0 | 423300 | Kho A
admin | new | TM-02A-065 | Bộ Busbar (06 thanh) đầy đủ (bulon + tan + londel đi kèm) | Bộ | 0 | 149000 | Kho A
admin | new | TM-02A-066 | Áp-tô-mát MCCB 3 pha 50A, cắt A, cắt dòng 25kA, Ics=Icu | Cái | 0 | 423300 | Kho A
admin | new | TM-02A-067 | Bộ Busbar (06 thanh) đầy đủ (bulon + tan + londel đi kèm) | Bộ | 0 | 149000 | Kho A
admin | new | TM-02A-068 | MCCB 3P 800A ( TS 800N FTU ) | Cái | 0 | 7479000 | Kho A
admin | new | TM-02A-069 | Máy cắt hạ thế (MCCB) 3 cực 1000 A, 400V ( NM8N-1600QEN 1000 3P) | Cái | 0 | 12631800 | Kho A
admin | new | TM-02A-070 | Busbar cho MCCB 3 cực 1000A ( FCP25-M8 3P ( 1000-1250 ) | Cái | 0 | 1595100 | Kho A
admin | new | TM-02A-071 | Máy cắt hạ thế (MCCB) 3 cực 50 A, 400V ( ABS103c 50A FMU 37KA ) | Cái | 0 | 1038800 | Kho A
admin | new | TM-02A-072 | MCCB 3 cực 690V- 320A 50kA (1SDA054125R1 T4S 320) | Cái | 0 | 7080000 | Kho A
admin | new | TM-02A-073 | MCB 1P NXB-63 C32 6kA | Cái | 0 | 27100 | Kho A
admin | new | TM-02A-074 | MCB 1P NXB-63 C40 6kA | Cái | 0 | 27100 | Kho A
admin | new | TM-02A-075 | MCB 1P NXB-63 C63 6kA | Cái | 0 | 30600 | Kho A
admin | new | TM-02A-076 | MCB 2P NXB-63 C20 6kA | Cái | 0 | 47400 | Kho A
admin | new | TM-02A-077 | MCB 2P NXB-63 C40 6kA | Cái | 0 | 49900 | Kho A
admin | new | TM-02A-078 | MCB 2P NXB-63 C63 6kA | Cái | 0 | 54200 | Kho A
admin | new | TM-02A-079 | MCB 2P NXB-63 C32 6kA | Cái | 0 | 49900 | Kho A
admin | new | TM-02A-080 | MCB 3P NXB-63 C40 6kA | Cái | 0 | 73200 | Kho A
admin | new | TM-02A-081 | MCB 3P NXB-63 C63 6kA | Cái | 0 | 85200 | Kho A
admin | new | TM-02A-082 | MCB 3P NXB-125G C80A | Cái | 0 | 155800 | Kho A
admin | new | TM-02A-083 | MCCB 3P NM8N-125C TM 50A | Cái | 0 | 1029400 | Kho A
admin | new | TM-02A-084 | Busbar cho MCCB 3P NM8N-125C TM 50A | Cái | 0 | 0 | Kho A
admin | new | TM-02A-085 | MCCB 3P NM8N-125C TM 80A | Cái | 0 | 1029400 | Kho A
admin | new | TM-02A-086 | Busbar cho MCCB 3P NM8N-125C TM 80A - 250A | Cái | 0 | 250200 | Kho A
admin | new | TM-02A-087 | MCCB 3P NM8N-125C TM 100A | Cái | 0 | 1029400 | Kho A
admin | new | TM-02A-088 | MCCB 3P NM8N-125C TM 125A | Cái | 0 | 1029400 | Kho A
admin | new | TM-02A-089 | MCCB 3P NM8N-250C TM 160A | Cái | 0 | 1315900 | Kho A
admin | new | TM-02A-090 | MCCB 3P NM8N-250C TM 200A | Cái | 0 | 1315900 | Kho A
admin | new | TM-02A-091 | MCCB 3P NM8N-250C TM 250A | Cái | 0 | 1315900 | Kho A
admin | new | TM-02A-092 | MCCB 3P NM8N-400S TM 400A | Cái | 0 | 3311700 | Kho A
admin | new | TM-02A-093 | Busbar cho MCCB 3P NM8N-400S TM 400A - 630A | Cái | 0 | 921700 | Kho A
admin | new | TM-02A-094 | MCCB 3P NM8N-630S TM 630A | Cái | 0 | 4708600 | Kho A
admin | new | TM-02A-095 | Busbar cho MCCB 3 pha 1000A | Cái | 0 | 1340000 | Kho A
admin | new | TM-02A-096 | MCCB 3P NM8N-250C TM 225A | Cái | 0 | 1328400 | Kho A
admin | new | TM-02A-097 | Busbar cho MCCB 3P NM8N-250C TM 225A | Cái | 0 | 252600 | Kho A
admin | new | TM-03A-001 | Sứ đứng 24kv pintype dòng rò 600mm (PPT-24-60) dùng cho ty bọc chì | Cái | 0 | 177700 | Kho A
admin | new | TM-03A-002 | Sứ đứng 35kv pintype dòng rò 770mm (PPT-35-77) dùng cho ty bọc chì | Cái | 0 | 262500 | Kho A
admin | new | TM-03A-003 | Sứ đứng Pintype 35-kV - 750 (PLP 35-75) không ty | Cái | 0 | 262500 | Kho A
admin | new | TM-03A-004 | Sứ đứng Pintype 24-kV-480 ( PTT 24-48) không ty bọc chì | Cái | 0 | 126200 | Kho A
admin | new | TM-03A-005 | Sứ đứng Pinytype 24-kV-600 RE không ty | Cái | 0 | 185000 | Kho A
admin | new | TM-03A-006 | Rack 2 sứ + ty | Cái | 0 | 66200 | Kho A
admin | new | TM-03A-007 | Ty sứ 24kV bọc chì + 2 tán | Cái | 0 | 56500 | Kho A
admin | new | TM-03A-008 | Sứ đứng linepost 24kv dòng rò 600+ty liền | Bộ | 0 | 262000 | Kho A
admin | new | TM-03A-009 | Sứ hạ thế A30 +ty | Cái | 0 | 22500 | Kho A
admin | new | TM-03A-010 | Sứ đứng 24kv DR 600mm PI24-600 | Cái | 0 | 151763 | Kho A
admin | new | TM-03A-011 | Sứ đứng pipost 24kv-DR 600mm( P12.5ET180L-CD600) + ty | Cái | 0 | 276000 | Kho A
admin | new | TM-03A-012 | Sứ đứng 35kV 770 (chống muối biển) API35-770 | Cái | 0 | 260000 | Kho A
admin | new | TM-03A-013 | Ty sứ đứng 35KV không bọc chì | Cái | 0 | 99000 | Kho A
admin | new | TM-03A-014 | Ty sứ đúng 24kv đầu bọc chì dài 335mm | Cái | 0 | 52000 | Kho A
admin | new | TM-03A-015 | Sứ đứng 35kV 770 (chống muối biển) không ty, màu nâu PLP 35-750 | Cái | 0 | 284000 | Kho A
admin | new | TM-03A-016 | Chân sứ đỉnh thẳng 24KV bọc chì | Cái | 0 | 84000 | Kho A
admin | new | TM-03A-017 | Sứ đứng pinpost 24KV ( PPP 24-60) ( có ty) - PA | Cái | 0 | 259600 | Kho A
admin | new | TM-03A-018 | Sứ đứng 24kv CD 460 (RE 24Kv - HLS) | Cái | 0 | 122000 | Kho A
admin | new | TM-03A-019 | Sứ đứng 24KV ( RE 24KV - CD550) | Cái | 0 | 123000 | Kho A
admin | new | TM-03A-020 | Ty sứ đứng D20 ( bọc chì), chiều dài 285mm, gồm 2 đai ốc, 1 vòng đệm vênh | Cái | 0 | 55000 | Kho A
admin | new | TM-03A-021 | Sứ đứng Pinpost 35KV dòng rò 965mm kèm ty | Bộ | 0 | 483720 | Kho A
admin | new | TM-03A-022 | Ty sứ đứng 35KV bọc chì | Cái | 0 | 126500 | Kho A
admin | new | TM-03A-023 | Chân sứ đỉnh cong 24kV | Cái | 0 | 93000 | Kho A
admin | new | TM-03A-024 | Sứ ống chỉ lớn | Cái | 0 | 11300 | Kho A
admin | new | TM-03A-025 | Sứ che mưa 1P | Cái | 0 | 8500 | Kho A
admin | new | TM-03A-026 | Sứ che mưa 3P | Cái | 0 | 35000 | Kho A
admin | new | TM-03A-027 | Sứ ống chỉ SI-532 ( PSI - 532 - 0.6kV) ( HLS/PA) | Cái | 0 | 11300 | Kho A
admin | new | TM-03A-028 | Sứ đứng Pintype 24-kV-600 ( PPP 24-600), màu trắng, dùng ty không bọc chì | Cái | 0 | 156750 | Kho A
admin | new | TM-03A-029 | Ty sứ đứng 24KV không bọc chì | Cái | 0 | 60000 | Kho A
admin | new | TM-03A-030 | Ty sứ đứng 35KV bọc chì, gồm 2 đai ốc , 1 londel vênh. Mạ kẽm nhúng nóng | Cái | 0 | 112000 | Kho A
admin | new | TM-03A-031 | Sứ chằng trung áp | Cái | 0 | 27800 | Kho A
admin | new | TM-03A-032 | Sứ ống chỉ 0,6kV | Cái | 0 | 11300 | Kho A
admin | new | TM-03A-034 | Sứ đứng loại Pintype 24kV | Cái | 0 | 177700 | Kho A
admin | new | TM-03A-035 | Sứ chằng hạ áp | Cái | 0 | 27000 | Kho A
admin | new | TM-03A-036 | Sứ đứng pinpost 24KV ( PLP 24-60) ( có ty) - PA | Cái | 0 | 237800 | Kho A
admin | new | TM-03A-038 | Chân sứ đỉnh thẳng 35KV bọc chì | Cái | 0 | 93600 | Kho A
admin | new | TM-03A-039 | Sứ chằng trung áp (PGI90-24-90) | Cái | 0 | 50800 | Kho A
admin | new | TM-03A-040 | Cách điện đứng loại Pintype -35kV (ren bọc chì) PI-35.CD1200 - Dòng rò 1200mm - Điện áp xung sét: 200kVeak | Cái | 0 | 437800 | Kho A
admin | new | TM-03A-041 | Sứ đứng linepost 35kV (Chiều dài dòng rò ≥ 875mm) + ty sứ (Chiều dài ty đoạn gắn vào xà 150mm, chiều dài ven răng ≥ 100mm, đường kính ty sứ 20mm) | - | 0 | 342000 | Kho A
admin | new | TM-03A-042 | Sứ cong hình chữ C TL0,6-15kV - Màu trắng, bán kính ngoài 78mm, bán kính trong 38mm, dày 5mm | Cái | 0 | 0 | Kho A
admin | new | TM-04A-001 | Giáp níu dây trần cho cáp bọc 50 mm2 - DE 0910 | Sợi | 0 | 0 | Kho A
admin | new | TM-04A-002 | Thimble clevis + yếm cáp 35- 120mm2 | Cái | 0 | 22800 | Kho A
admin | new | TM-04A-003 | Thimble clevis + yếm cáp 150- 240mm2 | Cái | 0 | 25000 | Kho A
admin | new | TM-04A-004 | Móc treo chữ U, (loại nhỏ) | Cái | 0 | 19000 | Kho A
admin | new | TM-04A-005 | Móc treo chữ U, (loại lớn). | Cái | 0 | 22000 | Kho A
admin | new | TM-04A-006 | Móc treo chữ U 018 | Cái | 0 | 26000 | Kho A
admin | new | TM-04A-007 | Uclevis 3mm | Cái | 0 | 16000 | Kho A
admin | new | TM-04A-008 | Clevis thimble dày 4mm | Cái | 0 | 25000 | Kho A
admin | new | TM-04A-009 | Yếm cáp 50-120mm2 | Cái | 0 | 7500 | Kho A
admin | new | TM-04A-010 | Móc treo chữ U lớn, boulon đai ốc có chốt gài | Cái | 0 | 23000 | Kho A
admin | new | TM-04A-011 | Ống nhựa PVC 34x1,4 | Cái | 0 | 0 | Kho A
admin | new | TM-04A-012 | Ống nhựa PVC 42x2,1 | Cái | 0 | 0 | Kho A
admin | new | TM-04A-013 | Ống nhựa PVC 60x2,8 | Cái | 0 | 0 | Kho A
admin | new | TM-04A-014 | Móc treo chữ U 120 kN: Đường kính≥ 20;Đường kính chốt≥ 22;Khoảng cách 2 lỗ cài chốt≥24 | Cái | 0 | 32000 | Kho A
admin | new | TM-04A-015 | Thimble clevis + yếm cáp 300mm2 | Cái | 0 | 25000 | Kho A
admin | new | TM-04A-016 | Móc treo chữ U lớn, fi 18c230 (bao gồm boulon đai ốc chốt gài), lỗ phù hợp boulon M16x30 | Cái | 0 | 26000 | Kho A
admin | new | TM-04A-017 | Móc treo chữ U lớn, boulon M18 đai ốc có chốt gài | Cái | 0 | 28000 | Kho A
admin | new | TM-05A-001 | Kẹp rẻ nhánh song song Cu 6 -50 / Al 16 -70 , 1boulon | Cái | 0 | 9811 | Kho A
admin | new | TM-05A-002 | Kẹp rẻ nhánh song song Cu 6 -50 / Al 16 -70 , 3boulon | Cái | 0 | 20871 | Kho A
admin | new | TM-05A-003 | Kẹp rẻ nhánh song song Cu 10 -95 / Al 25 -150 , 1boulon | Cái | 0 | 16300 | Kho A
admin | new | TM-05A-004 | Ốc xiết cáp Cu 22 mm2 | Cái | 0 | 13100 | Kho A
admin | new | TM-05A-005 | Ốc xiết cáp Cu 2/0, 67.5mm2. | Cái | 0 | 27600 | Kho A
admin | new | TM-05A-006 | Ốc xiết cáp Cu-Al 2/0 | Cái | 0 | 30000 | Kho A
admin | new | TM-05A-007 | Ốc xiết cáp Cu-Al 350MCM | Cái | 0 | 75249.2 | Kho A
admin | new | TM-05A-008 | Ốc xiết cáp Cu-Al 400-500 MCM | Cái | 0 | 36352 | Kho A
admin | new | TM-05A-009 | Boulon xoắn 12 X 200 | Cái | 0 | 11584 | Kho A
admin | new | TM-05A-010 | Móc đôi cáp ABC, (móc chữ A) | Cái | 0 | 30000 | Kho A
admin | new | TM-05A-011 | Boulon 6x100 + 4 tán + 8 londel | Bộ | 0 | 0 | Kho A
admin | new | TM-05A-012 | Boulon hướng cọc | Cái | 0 | 11000 | Kho A
admin | new | TM-05A-013 | Boulon đóng cọc | Cái | 0 | 24000 | Kho A
admin | new | TM-05A-014 | Cọc tiếp địa đường kính 16*5m( gồm cọc tiếp địa 2 cọc tiếp địa 14,2*2400mm, boulon đóng cọc, boulon hướng cọc, khớp nói tiếp địa) | Bộ | 0 | 246800 | Kho A
admin | new | TM-05A-015 | Londen phi trong 5m, phi ngoài 12mm | Cái | 0 | 25 | Kho A
admin | new | TM-05A-016 | Miếng lót đà (sắt) 110x130x5 | Cái | 0 | 32000 | Kho A
admin | new | TM-05A-017 | Biến dòng điện đo lường 24KV - 15VA | Cái | 0 | 0 | Kho A
admin | new | TM-05A-018 | Chì ống trung thế 25A - Mersen | Cái | 0 | 998000 | Kho A
admin | new | TM-05A-019 | Chì ống trung thế 40A - Mersen | Cái | 0 | 1218000 | Kho A
admin | new | TM-05A-020 | Cầu chì R012 125A (Miro) | Cái | 0 | 27000 | Kho A
admin | new | TM-05A-021 | Đế cầu chì RT18L-125 1P (Miro) | Cái | 0 | 89000 | Kho A
admin | new | TM-05A-022 | Ống nối Cu-Al 50mm2 | Cái | 0 | 20000 | Kho A
admin | new | TM-05A-023 | Pipe nhựa cong 70x70 | Cái | 0 | 2800 | Kho A
admin | new | TM-05A-024 | Bộ chống sét 24kV Smart Arrester SAI.020.Z.WW/820 ( bộ cho 1 cái chống sét - 1 pha) | Cái | 0 | 4300000 | Kho A
admin | new | TM-05A-025 | Ống co nhiệt D50 dài 800mm. SH-36.D50 | Cái | 0 | 70000 | Kho A
admin | new | TM-05A-026 | Thùng điện kế 1 ngăn (760x500x340) composite | Cái | 0 | 1550000 | Kho A
admin | new | TM-05A-027 | Chì ống trung thế 10A - Mersen | Cái | 0 | 883000 | Kho A
admin | new | TM-05A-028 | Ống lò so DK20 (tôn xoắn có lớp pvc b.vệ) OMB12CVL | Mét | 0 | 37700 | Kho A
admin | new | TM-05A-029 | Nối bọc 95-95 (95-35/95-35) Michaud | Cái | 0 | 47520 | Kho A
admin | new | TM-05A-030 | Ống bọc cách điện trung thế 50-120mm2 mã hiệu SH-36.ON | Mét | 0 | 52000 | Kho A
admin | new | TM-05A-031 | Ống bọc cách điện trung thế 150-300mm2 mã hiệu SH-36.OL | Mét | 0 | 92000 | Kho A
admin | new | TM-05A-032 | Thùng điện kế và CB 1 pha composite 760x500x340 | Cái | 0 | 1950000 | Kho A
admin | new | TM-05A-033 | Biển báo " Cấm sờ có điện nguy hiểm chết người" | Cái | 0 | 67000 | Kho A
admin | new | TM-05A-034 | Thanh đồng bản 40x6mm dài 4m | Kg | 0 | 260000 | Kho A
admin | new | TM-05A-035 | Vis 5x40 | Cái | 0 | 130 | Kho A
admin | new | TM-05A-036 | Ống bọc cách điện cho dây 120-185mm2 SH-36.OT | Mét | 0 | 73000 | Kho A
admin | new | TM-05A-037 | Ống bọc cách điện trung thế cỡ 240 SH-36 OL +dây rút | Mét | 0 | 91000 | Kho A
admin | new | TM-05A-038 | Tấm lưỡng kim đồng nhôm TP-C | Miếng | 0 | 45426.0169 | Kho A
admin | new | TM-05A-039 | Bu long xoắn 14-200: Chiều dài ren 100mm, 2 đai óc, 2 londel 47x47x2.5mm | Cái | 0 | 34400 | Kho A
admin | new | TM-05A-040 | Bu long xoắn 14-250: Chiều dài ren 100mm, 2 đai óc, 2 londel 47x47x2.5mm | Cái | 0 | 36700 | Kho A
admin | new | TM-05A-041 | Cọc tiếp địa 14.2x2400 hai đầu không ven răng hình nón góc nghiêng 60 độ | Cái | 0 | 105000 | Kho A
admin | new | TM-05A-042 | Nối bọc 95-35 (35-95/16-35) -K232 Michaud | Cái | 0 | 35145 | Kho A
admin | new | TM-05A-043 | Hộp đầu cáp ngầm hạ thế 3x240 + 1x120mm2 ( bao gồm đầu cosse đồng-nhôm) RLT-1-240-X4 | Bộ | 0 | 935000 | Kho A
admin | new | TM-05A-044 | Hộp nối cáp ngầm hạ thế 3x95 + 1x50mm2 ( bao gồm ống nối đồng) RLJ-1-95-X4 | Bộ | 0 | 900000 | Kho A
admin | new | TM-05A-045 | Thùng cầu dao composite 1200x600x450 | Cái | 0 | 2820000 | Kho A
admin | new | TM-05A-046 | Bass LA chữ L 190x84 | Cái | 0 | 33800 | Kho A
admin | new | TM-05A-047 | Boulon móc 14-250 chiều dài ren 100mm londel hàn 60x60x4mm londel rời, tán | Cái | 0 | 24000 | Kho A
admin | new | TM-05A-048 | Boulon móc 14-300 chiều dài ren 100mm londel hàn 60x60x4mm londel rời, tán | Cái | 0 | 26000 | Kho A
admin | new | TM-05A-049 | Kẹp đồng chữ C 120mm2 | Cái | 0 | 48300 | Kho A
admin | new | TM-05A-050 | Cọc + kẹp tiếp địa 16x2400 ( gồm cọc thép 16x2400 mạ đồng tối thiểu 20µm, đầu dưới hình nón 60 độ và kẹp tiếp địa) | Bộ | 0 | 88000 | Kho A
admin | new | TM-05A-051 | Boulon 1 đầu răng 14x150 (1 londel vuông 50x2,5) | Cái | 0 | 10700 | Kho A
admin | new | TM-05A-052 | Boulon 1 đầu răng 16x200 (1 londel vuông 50x3) | Cái | 0 | 13200 | Kho A
admin | new | TM-05A-053 | Boulon 1 đầu răng 16x300 (1 londel vuông 50x3) | Cái | 0 | 17800 | Kho A
admin | new | TM-05A-054 | Pintype 35kV chiều dài dòng rò 770mm PI35-875 | Cái | 0 | 191542 | Kho A
admin | new | TM-05A-055 | Tắc kê nhựa cho vis 3x10 | Cái | 0 | 28 | Kho A
admin | new | TM-05A-056 | Chì niêm ĐK 10mm, chiều dày 5mm, 2 lỗ đường kính 1.3mm để luồn xâu chì niêm | Kg | 0 | 75000 | Kho A
admin | new | TM-05A-057 | Cọc tiếp địa D16x2400 mạ đồng hình nón | Cây | 0 | 123100 | Kho A
admin | new | TM-05A-058 | Boulon M12x50 chiều dài ren 50mm thép mạ kẽm nhúng nóng 2 đai ốc, 2 londel | Cái | 0 | 6500 | Kho A
admin | new | TM-05A-059 | Contactor 3P 32A 220V (1a1b) HGC32A | Cái | 0 | 410400 | Kho A
admin | new | TM-05A-060 | Hộp nối cáp ngầm hạ thế 3x25 + 1x16mm2 ( bao gồm ống nối đồng ) RLJ-1-25-X4 | Cái | 0 | 440000 | Kho A
admin | new | TM-05A-061 | Hộp nối cáp ngầm hạ thế 3x240 + 1x120mm2 ( bao gồm ống nối nhôm) RLJ-1-240-X4 | Cái | 0 | 1250000 | Kho A
admin | new | TM-05A-062 | Kẹp đỡ dây yên ngựa 150-300mm2 | Cái | 0 | 110000 | Kho A
admin | new | TM-05A-063 | Khánh néo bắt chuỗi treo | Cái | 0 | 139200 | Kho A
admin | new | TM-05A-064 | Sắt Potelet V 50x50x5-2m | Cây | 0 | 188500 | Kho A
admin | new | TM-05A-065 | Sắt Potelet V 50x50x5-3m | Cây | 0 | 282700 | Kho A
admin | new | TM-05A-066 | Ống uPVC phi 27 x 1,8mm x 4m | Mét | 0 | 10540 | Kho A
admin | new | TM-05A-067 | Hộp đầu cáp ngầm hạ thế 3x50 + 1x25mm2 ( bao gồm đầu cosse đồng) RLT-1-50-X4 | Hộp | 0 | 370000 | Kho A
admin | new | TM-05A-068 | Hộp nối cáp ngầm hạ thế 3x50 + 1x25mm2 ( bao gồm ống nối đồng ) RLJ-1-50-X4 | Hộp | 0 | 786000 | Kho A
admin | new | TM-05A-069 | Ống co nhiệt trung thế D60 SH-36.D60 | Mét | 0 | 81000 | Kho A
admin | new | TM-05A-070 | Londen đường kính bắt lỗ boulon 13mm | Cái | 0 | 50 | Kho A
admin | new | TM-05A-071 | Ốc xiết cáp Cu 3/0-4/0, 250MCM | Cái | 0 | 44500 | Kho A
admin | new | TM-05A-072 | Cọc tiếp địa 16x2400 hai đầu không ven răng hình nón góc nghiêng 60 độ | Cái | 0 | 110000 | Kho A
admin | new | TM-05A-073 | Ốc xiết cáp Cu-Al 3/0-4/0, 250MCM | Cái | 0 | 48200 | Kho A
admin | new | TM-05A-074 | Ống sắt tráng kẽm phi 21 | Mét | 0 | 13333 | Kho A
admin | new | TM-05A-075 | Dây xoắn chì niêm ( loại inox) | Kg | 0 | 240000 | Kho A
admin | new | TM-05A-076 | Đà composite 75x75x810x6 + 2 miếng lót | Cây | 0 | 324900 | Kho A
admin | new | TM-05A-077 | Thanh chống dẹt ( composite) 60x10x810 | Cây | 0 | 95580 | Kho A
admin | new | TM-05A-078 | Ống co nhiệt D40 dài 600mm | Ống | 0 | 57000 | Kho A
admin | new | TM-05A-079 | Đà composite 75x75x2400x6 + 2 miếng lót | Cây | 0 | 786000 | Kho A
admin | new | TM-05A-080 | Thanh chống dẹt ( composite) 40x10x920 | Cái | 0 | 90160 | Kho A
admin | new | TM-05A-081 | Chì ống trung thế 63A - Mersen | Cái | 0 | 1144000 | Kho A
admin | new | TM-05A-082 | Chì ống trung thế 80A - Mersen | Cái | 0 | 1481000 | Kho A
admin | new | TM-05A-083 | Chì ống trung thế 100A - Mersen | Cái | 0 | 1752000 | Kho A
admin | new | TM-05A-084 | Đầu cáp ngầm hạ thế co nhiệt 3x50 + 1x25mm2 (bao gồm đầu cosse đồng) (HST-1/4(3+1)B-L600mm 25..50) | Bộ | 0 | 520000 | Kho A
admin | new | TM-05A-085 | Đầu cáp ngầm hạ thế co nhiệt 3x150 + 1x95mm2 (đầu cosse đồng nhôm) (HST-1/4(3+1)D-L600mm 150..240 | Bộ | 0 | 740000 | Kho A
admin | new | TM-05A-086 | Hộp nối cáp ngầm hạ thế co nhiệt 3x50 + 1x25mm2 (ống nối đồng) (3M) | Bộ | 0 | 720000 | Kho A
admin | new | TM-05A-087 | Hộp nối cáp ngầm hạ thế co nhiệt 3x150 + 1x95mm2 (ống nối nhôm) (HSS 1/4(3+1)D 150..240) | Bộ | 0 | 870000 | Kho A
admin | new | TM-05A-088 | Hộp nối cáp ngầm hạ thế co nhiệt 3x185 + 1x95mm2 (ống nối nhôm) (HSS 1/4(3+1)D 150..240) | Bộ | 0 | 920000 | Kho A
admin | new | TM-05A-089 | Nắp chụp đầu cực sứ 24kV- loại dài 1 mét màu xanh ( SH-36.ST) | Cái | 0 | 74000 | Kho A
admin | new | TM-05A-090 | Nắp chụp đầu cực sứ 24kV- loại dài 1 mét màu đỏ ( SH-36.ST) | Cái | 0 | 74000 | Kho A
admin | new | TM-05A-091 | Nắp chụp đầu cực sứ 24kV- loại dài 1 mét màu vàng ( SH-36.ST) | Cái | 0 | 74000 | Kho A
admin | new | TM-05A-092 | Ống co nhiệt trung thế D40 | Mét | 0 | 62000 | Kho A
admin | new | TM-05A-093 | Ống co nhiệt hạ thế màu đen dày 0,25mm phi 30 ( dùng cho dây 150mm2) | Mét | 0 | 14000 | Kho A
admin | new | TM-05A-094 | Móc nhựa đinh thép phi 13 | Cái | 0 | 119.5167 | Kho A
admin | new | TM-05A-095 | Dây nhôm trần tiết diện 25mm2 | Mét | 0 | 7318 | Kho A
admin | new | TM-05A-096 | Dây rút nhựa màu đen D8x300 | Sợi | 0 | 300 | Kho A
admin | new | TM-05A-097 | LA 18kV 10kA Class 3 - Siemens | Cái | 0 | 15500000 | Kho A
admin | new | TM-05A-098 | Băng keo nano hạ thế 10Y | Cuộn | 0 | 2940 | Kho A
admin | new | TM-05A-099 | Ống co nhiệt trung thế D50 dài 900mm | Ống | 0 | 76000 | Kho A
admin | new | TM-05A-100 | Ốc xiết cáp Cu-Al 1/0 | Cái | 0 | 25449 | Kho A
admin | new | TM-05A-101 | Kẹp rẽ nhánh song song Cu 25-50/Cu 25-50 , 2 boulon (JBT 16-120) | Cái | 0 | 125400 | Kho A
admin | new | TM-05A-102 | Kẹp rẽ nhánh song song Cu 70-95/Cu 25-50, 2 boulon ( JBT 16-120) | Cái | 0 | 152000 | Kho A
admin | new | TM-05A-103 | Kẹp rẻ nhánh song song Cu 10 -95 / Al 25 -150 , 2 boulon inox ( CAPG-B2) | Cái | 0 | 86000 | Kho A
admin | new | TM-05A-104 | Kẹp rẻ nhánh song song Cu 35-240/ Al 35-300, 3 bulon inox ( CAPG-C4) | Cái | 0 | 115000 | Kho A
admin | new | TM-05A-105 | Chuỗi cách điện treo Polymer 110kV - 70kN đỡ dây dẫn ( LK 70-110-D/ES) | Chuỗi | 0 | 1605000 | Kho A
admin | new | TM-05A-106 | Chuỗi cách điện treo Polymer 110kV - 120kN néo dây dẫn ( LK 120-110-D/ES) | Chuỗi | 0 | 1712000 | Kho A
admin | new | TM-05A-107 | Vỏ tủ phân phối hạ thế composite cao 990mmx rộng 500mm x sâu 320mm x dày tối thiểu 5mm ( lắp 1 MCCB 300A, 1 MCCB 100A, 3 MCBs 80A, 6 MCBs 40A) | Cái | 0 | 8483200 | Kho A
admin | new | TM-05A-108 | Vỏ tủ phân phối hạ thế composite cao 990mmx rộng 500mm x sâu 320mm x dày tối thiểu 5mm ( lắp 1 MCCB 400A, 1 MCCB 100A, 3 MCBs 80A, 6 MCBs 40A) | Cái | 0 | 8668000 | Kho A
admin | new | TM-05A-109 | Ống co nhiệt hạ thế màu đen dày 0,25mm phi 35 ( dùng cho dây 185mm2) | Mét | 0 | 16000 | Kho A
admin | new | TM-05A-110 | Hộp đầu cáp ngầm hạ thế 3x95 + 1x50mm2 ( bao gồm đầu cosse đồng) RLT-1-95-X4 | Cái | 0 | 700000 | Kho A
admin | new | TM-05A-111 | Vis mạ kẽm 5x50 | Cái | 0 | 189 | Kho A
admin | new | TM-05A-112 | Hộp đầu cáp ngầm hạ thế 3x25 + 1x16mm2 ( bao gồm đầu cosse đồng) RLT-1-25-X4 | Bộ | 0 | 330000 | Kho A
admin | new | TM-05A-113 | Ống co nhiệt trung thế D50/25 SH-36.D50 | Mét | 0 | 70000 | Kho A
admin | new | TM-05A-114 | MCCB 3P 800A - NM8N 800S | Cái | 0 | 9054500 | Kho A
admin | new | TM-05A-115 | Busbar dùng cho MCCB NM8N 800S 800A | Bộ | 0 | 1602000 | Kho A
admin | new | TM-05A-116 | Thùng CD + ĐK composite 760x500x340mm ( gồm biển báo, ron lỗ cáp..) | Cái | 0 | 2100000 | Kho A
admin | new | TM-05A-117 | Vòng treo đầu tròn 120kN | Cái | 0 | 26000 | Kho A
admin | new | TM-05A-118 | Mắc nối đơn 120kN | Cái | 0 | 75000 | Kho A
admin | new | TM-05A-119 | Kẹp rẻ nhánh song song Cu 35-240/ Al 35-300, 3 bulon | Cái | 0 | 103000 | Kho A
admin | new | TM-05A-120 | Dây đai inox 20 x 0.8mm , 1 mét | Sợi | 0 | 4900 | Kho A
admin | new | TM-05A-121 | Boulon inox 8 x 30 + tán + londel (304) | Bộ | 0 | 7700 | Kho A
admin | new | TM-05A-122 | Khóa néo dây AC 5 boulon 240-300mm2 ( NLD-4) | Cái | 0 | 325000 | Kho A
admin | new | TM-05A-123 | Đầu cáp ngầm 24kV, co nhiệt, dùng cho 3 sợi cáp 1 pha, trong nhà, 400mm2 EPKT-24E1XI | Bộ | 0 | 2789000 | Kho A
admin | new | TM-05A-124 | Đầu cáp ngầm 24kV, co nhiệt, dùng cho 3 sợi cáp 1 pha, ngoài trời, 400mm2 EPKT-24E1XO | Bộ | 0 | 3609000 | Kho A
admin | new | TM-05A-125 | Đầu cáp ngầm 24kV, co nhiệt, dùng cho 3 sợi cáp 1 pha, trong nhà, 500mm2 EPKT-24E1XI | Bộ | 0 | 2727000 | Kho A
admin | new | TM-05A-126 | Đầu cáp ngầm 24kV, co nhiệt, dùng cho 3 sợi cáp 1 pha, ngoài trời, 500mm2 EPKT-24E1XO | Bộ | 0 | 3529000 | Kho A
admin | new | TM-05A-127 | Đầu cáp ngầm 24kV, co nguội, dùng cho cáp 3 pha, ngoài trời, 3x300mm2 ( CSTO-24-2430-T) | Bộ | 0 | 4016000 | Kho A
admin | new | TM-05A-128 | Biến điện áp cấp nguồn đúc epoxy 24kV, tỷ số: 12,7/0,24 kv - 1000VA ( kèm phụ kiện) | Bộ | 0 | 14330000 | Kho A
admin | new | TM-05A-129 | Sắt ống phi 5 - phi 10 dài 1.5 mét | Mét | 0 | 57400 | Kho A
admin | new | TM-05A-130 | Ống nhựa P34, uPVC, dày 2mm | Mét | 0 | 13920 | Kho A
admin | new | TM-05A-131 | Ống nhựa P60, uPVC, dày 2,8mm | Mét | 0 | 46600 | Kho A
admin | new | TM-05A-132 | Co nhựa P90 | Cái | 0 | 51200 | Kho A
admin | new | TM-05A-133 | Ống nhựa HPDE Ø25x2.3 dài 1.5m ( luồn tiếp địa gốc chân cột, tiếp địa gốc chống sét) | Mét | 0 | 6200 | Kho A
admin | new | TM-05A-134 | Boulon mắt 16x300 ( 1 vòng đệm vuông 4x60 + 1 đai ốc) ven răng 150mm | Cái | 0 | 42000 | Kho A
admin | new | TM-05A-135 | Boulon mắt 16x600 ( 1 vòng đệm vuông 4x60 + 1 đai ốc) ven răng 300mm | Cái | 0 | 67000 | Kho A
admin | new | TM-05A-136 | Tạ chống rung cho dây thép TK-95 | Cái | 0 | 165000 | Kho A
admin | new | TM-05A-137 | Ống nhựa xoắn HPDE Ø25x2.3 dài 1.5m ( luồn tiếp địa gốc chân cột, tiếp địa gốc chống sét) | Mét | 0 | 5500 | Kho A
admin | new | TM-05A-138 | Ống bọc cách điện cho dây 50-150mm2 ( L=1.2 mét, SH-36.OT) | Cái | 0 | 61200 | Kho A
admin | new | TM-05A-139 | Ống bọc cách điện cho dây 50-150mm2 ( L=1.8 mét, SH-36.OT) | Cái | 0 | 91800 | Kho A
admin | new | TM-05A-140 | Bộ dây tiếp địa cáp thép mạ kẽm bọc HDPE dài 8m | Bộ | 0 | 230000 | Kho A
admin | new | TM-05A-141 | Bộ dây tiếp địa cáp thép mạ kẽm bọc HDPE dài 6m | Bộ | 0 | 190000 | Kho A
admin | new | TM-05A-142 | Khóa néo hợp kim nhôm 95-120, NLL-2 | Cái | 0 | 170000 | Kho A
admin | new | TM-05A-143 | Móc đơn cáp ABC nhỏ | Cái | 0 | 34000 | Kho A
admin | new | TM-05A-144 | Viên chì niêm phong phát quang ( đường kính 10mm, độ dày 4mm, đường kính lỗ 1,5mm) | Viên | 0 | 540 | Kho A
admin | new | TM-05A-145 | Dây chì niêm phong phát quang ( đường kính dây 0,25mm, chiều dài ≥ 160mm) | Sợi | 0 | 350 | Kho A
admin | new | TM-05A-146 | Khóa néo hợp kim nhôm 150-240mm2, 4 boulon ( NLL-3) | Cái | 0 | 285000 | Kho A
admin | new | TM-05A-147 | Kẹp rẻ nhánh song song Cu 10 -95 / Al 25 -150 , 2boulon | Cái | 0 | 25000 | Kho A
admin | new | TM-05A-148 | Recloser 27Kv - 630A/800A - 16kA (JWREC27-8A/JOONGWON- Korea) - gồm thân máy, tủ điều khiển, cáp và giá treo | Cái | 0 | 172000000 | Kho A
admin | new | TM-05A-149 | Chì ống trung thế 16A - Mersen | Cái | 0 | 893000 | Kho A
admin | new | TM-05A-150 | Boulon móc 16x300 + tán + londen | Bộ | 0 | 31500 | Kho A
admin | new | TM-05A-151 | Kẹp cáp thép 3 boulon 46x136 dày 7,5mm | Cái | 0 | 34800 | Kho A
admin | new | TM-05A-152 | Boulon M10x30 + londen + tán ( mạ kẽm nhúng nóng) | Bộ | 0 | 4000 | Kho A
admin | new | TM-05A-153 | Tấm nối đất 40x4 dài 120mm, 1 lổ phi 18, 2 lổ phi 12 ( mạ kẽm nhúng nóng) | Tấm | 0 | 6000 | Kho A
admin | new | TM-05A-154 | Cáp nhôm bọc AX 50mm2 - 0,6/1kV | Mét | 0 | 12440 | Kho A
admin | new | TM-05A-155 | Ống co nhiệt D30 dài 550mm | Ống | 0 | 39000 | Kho A
admin | new | TM-05A-156 | Ống co nhiệt D50 dài 650mm | Ống | 0 | 56000 | Kho A
admin | new | TM-05A-157 | Ống co nhiệt D50 dài 750mm | Ống | 0 | 65000 | Kho A
admin | new | TM-05A-158 | Khóa néo hợp kim nhôm 50-70mm2 3BL ( TP) | Cái | 0 | 250000 | Kho A
admin | new | TM-05A-159 | Khóa néo hợp kim nhôm 95-120mm2 4BL ( TP) | Cái | 0 | 350000 | Kho A
admin | new | TM-05A-160 | Khóa néo hợp kim nhôm 150-240mm2 5BL ( TP) | Cái | 0 | 480000 | Kho A
admin | new | TM-05A-161 | Tăng đơ M24 mạ kẽm nhúng nóng | Cái | 0 | 185000 | Kho A
admin | new | TM-05A-162 | Ống nhựa xoắn luồn cáp phi 65/50 | Mét | 0 | 13400 | Kho A
admin | new | TM-05A-163 | Ống nhựa xoắn luồn cáp phi 85/65 | Mét | 0 | 19500 | Kho A
admin | new | TM-05A-164 | Ống nhựa xoắn luồn cáp phi 105/80 | Mét | 0 | 28500 | Kho A
admin | new | TM-05A-165 | Ống nhựa xoắn luồn cáp phi 160/125 | Mét | 0 | 56400 | Kho A
admin | new | TM-05A-166 | Móc đơn cáp ABC nhỏ ( đế cong) | Cái | 0 | 44000 | Kho A
admin | new | TM-05A-167 | Boulon M16x35 ( tán + londen nhúng kẽm) | Bộ | 0 | 11800 | Kho A
admin | new | TM-05A-168 | Boulon M14x25 ( tán + londen nhúng kẽm) | Bộ | 0 | 8100 | Kho A
admin | new | TM-05A-169 | Kẹp cáp thép 3 boulon 45x126 dày 6,5mm, 3 boulon M16x40 | Cái | 0 | 36000 | Kho A
admin | new | TM-05A-170 | Tấm nối đất 40x4 dài 100mm, 1 lổ phi 18, 2 lổ phi 12 ( mạ kẽm nhúng nóng) | Cái | 0 | 6000 | Kho A
admin | new | TM-05A-171 | Cáp thép TK 50 mm2 | Kg | 0 | 32050 | Kho A
admin | new | TM-05A-172 | Cáp thép TK 70 mm2 | Kg | 0 | 32130 | Kho A
admin | new | TM-05A-173 | Dây đồng PVC 0,6kV 35mm2 dài 0,4m | Mét | 0 | 78210 | Kho A
admin | new | TM-05A-174 | Khóa néo ép cosse dây trung thế XLPE 185mm2 - NY-185/30 | Bộ | 0 | 258700 | Kho A
admin | new | TM-05A-175 | Khóa néo ép cosse dây trung thế XLPE 50mm2 - NY-50/8 | Bộ | 0 | 225000 | Kho A
admin | new | TM-05A-176 | Khóa néo ép cosse dây trung thế XLPE 70mm2 - NY-70/10 | Bộ | 0 | 162750 | Kho A
admin | new | TM-05A-177 | Khóa néo ép cosse dây trung thế XLPE 95mm2 - NY-95/15 | Bộ | 0 | 243400 | Kho A
admin | new | TM-05A-178 | Ốc xiết cáp Cu 1/0, 39mm2 | Cái | 0 | 21300 | Kho A
admin | new | TM-05A-180 | Ống nối Cu-Al 16/10mm2 ( GTL-16) | Cái | 0 | 9000 | Kho A
admin | new | TM-05A-181 | Ống co nhiệt D40 dài 700mm SH-36.D40 | Ống | 0 | 51000 | Kho A
admin | new | TM-05A-182 | Ống co nhiệt D50 dài 700mm SH-36.D50 | Ống | 0 | 61000 | Kho A
admin | new | TM-05A-183 | Ống co nhiệt D30 dài 600mm SH-36.D30 | Ống | 0 | 40000 | Kho A
admin | new | TM-05A-184 | Khóa đỡ cho dây chống sét TK 50 ( CGH-2) | Cái | 0 | 99000 | Kho A
admin | new | TM-05A-185 | Chì ống trung thế 20A - Mersen | Cái | 0 | 933000 | Kho A
admin | new | TM-05A-186 | Chì ống trung thế 31,5A - Mersen | Cái | 0 | 993000 | Kho A
admin | new | TM-05A-189 | Đầu cáp ngầm 3 pha 24kv ruột bọc giáp sử dụng màng chắn kim loại đồng làm dây trung tính ( loại ngoài trời ) CXV(CRV)/Sehh/DSTA 3x50mm2 | cái | 0 | 3098000 | Kho A
admin | new | TM-05A-190 | Băng keo cách điện trung thế, loại băng bọc ngoài 3M | cuộn | 0 | 52000 | Kho A
admin | new | TM-05A-191 | Đầu cáp ngầm 1kV co nhiệt RLT-1-150-X4 | Bộ | 0 | 900000 | Kho A
admin | new | TM-05A-192 | Kẹp cáp nhôm CM-AU 25-95 | Cái | 0 | 25000 | Kho A
admin | new | TM-05A-193 | Ống co nhiệt D40 dài 550mm | Cái | 0 | 48000 | Kho A
admin | new | TM-05A-194 | Ống co nhiệt D40 dài 750mm | Cái | 0 | 55000 | Kho A
admin | new | TM-05A-195 | Ống co nhiệt D50 dài 850mm | Cái | 0 | 74000 | Kho A
admin | new | TM-05A-196 | Nắp chụp cách điện đầu cực trung áp MBA | Cái | 0 | 52000 | Kho A
admin | new | TM-05A-197 | Ống bọc cách điện trung thế cho dây 150-300mm2 dài 1,2m | Cái | 0 | 110400 | Kho A
admin | new | TM-05A-198 | Ống bọc cách điện trung thế cho dây 150-300mm2 dài 1,8m | Cái | 0 | 165600 | Kho A
admin | new | TM-05A-199 | Ống bọc cách điện trung thế cho dây 50-120mm2 dài 1,2m | Cái | 0 | 58800 | Kho A
admin | new | TM-05A-200 | Ống bọc cách điện trung thế cho dây 50-120mm2 dài 1,8m | Cái | 0 | 88200 | Kho A
admin | new | TM-05A-201 | Decal 90x22mm | cái | 0 | 160 | Kho A
admin | new | TM-05A-202 | Bảng table nhựa 13x18 . Kích thước : 130x180mm | Cái | 0 | 3582 | Kho A
admin | new | TM-05A-203 | Ống gân xoắn Ospen 25/32 | Mét | 0 | 6300 | Kho A
admin | new | TM-05A-204 | Ống gân xoắn Ospen 80/105 | Mét | 0 | 27300 | Kho A
admin | new | TM-05A-205 | Vỏ tủ điện kế đôi H650xW600XD290x1,2mm | Cái | 0 | 2300000 | Kho A
admin | new | TM-05A-206 | Dây nhôm trần có tiết diện 25mm2 dài 2,4m | Sợi | 0 | 81800 | Kho A
admin | new | TM-05A-207 | Dây đồng buộc cổ sứ M30/10mm ( sợi dài 2m) | Sợi | 0 | 15000 | Kho A
admin | new | TM-05A-208 | Dây đồng nhôm bọc lõi thép ACRS/XLPE 95/16 dài 0,4mm | Sợi | 0 | 66400 | Kho A
admin | new | TM-05A-209 | Móc nhựa 3 dây phi 27 | Cái | 0 | 440 | Kho A
admin | new | TM-05A-211 | Đầu nối cáp ngầm co nguội trung thế 24KV,3 pha, 35-95mm2, ngoài trời CSTO-24-3595-T | Bộ | 0 | 3612500 | Kho A
admin | new | TM-05A-213 | Vỏ tủ phân phối hạ thế composite cao 1050mmx rộng 600mm x sâu 400mm x dày tối thiểu 5mm ( lắp 1 MCCB 250A, 1 MCCB 160A, 1 MCCB 100A, 12 MCB 1P 63A, 4 MCB 3P 50A) & phụ kiện | Tủ | 0 | 9259000 | Kho A
admin | new | TM-05A-214 | Ống nhựa xoắn 130/100 | Cái | 0 | 32000 | Kho A
admin | new | TM-05A-215 | Tăng đơ Ø25 | Sợi | 0 | 400000 | Kho A
admin | new | TM-05A-216 | Khóa néo dây hợp kim nhôm 150-240mm2 NLL-4,3BL | Cái | 0 | 289900 | Kho A
admin | new | TM-05A-217 | Tạ chống rung ACSR-185/29 FR-2 | Cái | 0 | 164400 | Kho A
admin | new | TM-05A-218 | Đầu coose Cu-Al 185,2 lỗ bán cực 6ly | Cái | 0 | 83000 | Kho A
admin | new | TM-05A-219 | Đầu coose Cu-Al 95,1 lỗ bán cực 6ly | Cái | 0 | 22000 | Kho A
admin | new | TM-05A-220 | Hộp nối ngầm hạ thế 3x150 + 1x95mm2 (ống nối nhôm) RLJ-1-150-X4 | Cái | 0 | 1000000 | Kho A
admin | new | TM-05A-221 | Nối IPC 93-35 ( Melec) | cái | 0 | 22680 | Kho A
admin | new | TM-05A-222 | Nối IPC 93-95 ( Melec) | cái | 0 | 32200 | Kho A
admin | new | TM-05A-223 | Bulon móc M16x250 mạ kẽm | Cái | 0 | 28800 | Kho A
admin | new | TM-05A-224 | Kẹp cáp sắt 3 bulon | Cái | 0 | 34000 | Kho A
admin | new | TM-05A-225 | Tăng đơ néo Ø22 C-I dài 13360mm, chiều dày lớp mạ >= 80µm, R=65, L=550, W=150 | Cái | 0 | 208000 | Kho A
admin | new | TM-05A-226 | Yếm cáp bằng tôn cuốn (1x90x180)mm | Cái | 0 | 9500 | Kho A
admin | new | TM-05A-227 | Đai ốc dày Ø22 dày 16mm ( vòng đệm 40x24x4) | Cái | 0 | 4900 | Kho A
admin | new | TM-05A-228 | Tấm giữ dây néo gồm 4 lỗ Ø24 dọc đường trung cách mép bìa 35 và cách nhau 50 | Cái | 0 | 90000 | Kho A
admin | new | TM-05A-229 | Móc giữ dây néo Ø22 C-I dài 359mm, R=15, L=100,W-46 | Cái | 0 | 50000 | Kho A
admin | new | TM-05A-230 | Thanh néo mạ kẽm Ø14-2800 | Cái | 0 | 165000 | Kho A
admin | new | TM-05A-231 | Bulon M16x50 + tán + londel | Bộ | 0 | 9000 | Kho A
admin | new | TM-05A-232 | Tấm bắt néo mạ kẽm tấm giữ dây néo gồm 4 lỗ Ø24 dọc đường trung cách mép bìa 35 và cách nhau 50 | Sợi | 0 | 35000 | Kho A
admin | new | TM-05A-233 | Băng keo cách điện cao su silicone Kích thước (rộng x dài x dày): 25,4x9100x0,305mm | Cuộn | 0 | 311233 | Kho A
admin | new | TM-05A-234 | Băng keo cách điện cao su mastic cách điện cao thế, tự dính - Vật liệu: Lớp băng keo cao su tự dính EPR và lớp mastic bám dính chặt - Kích thước (rộng x dài x dày): 50,8x3100x1,651mm - Chi tiết khác theo kỹ thuật đính kèm" | Cuộn | 0 | 287000 | Kho A
admin | new | TM-05A-235 | Băng keo bán dẫn trung thế - Scotch 13 | cuộn | 0 | 95000 | Kho A
admin | new | TM-05A-236 | Băng keo Super 33+ (19mmx20,1m) | cuộn | 0 | 55000 | Kho A
admin | new | TM-05A-237 | Thùng phân phối hạ thế Composite 1250x600x500(1MCCB 600A, 4 MCCB 250A + Thanh Cái) | Cái | 0 | 17928000 | Kho A
admin | new | TM-05A-238 | Hộp bảo vệ máy cắt 320A Composite kích thước 630mmx450mmx420mm | Cái | 0 | 1320000 | Kho A
admin | new | TM-05A-239 | Đầu cáp hạ áp 0,6/1kv co nguội đặt ngoài trời ( 3x95+1x50) | Sợi | 0 | 620000 | Kho A
admin | new | TM-05A-240 | Đầu cáp ngầm 22kv 3 pha đặt ngoài 3x50mm2 | Sợi | 0 | 3315000 | Kho A
admin | new | TM-05A-241 | Đầu cáp ngầm 22kv 3 pha đặt trong nhà 3x50mm2 | Sợi | 0 | 3214000 | Kho A
admin | new | TM-05A-242 | Chống sét thông minh 24kv, bao gồm phụ kiện | - | 0 | 4400000 | Kho A
admin | new | TM-05A-243 | Bulon móc 16x350 mạ kẽm | Cái | 0 | 32500 | Kho A
admin | new | TM-05A-244 | Ông co nhiệt D50 dài 600mm | Cái | 0 | 53000 | Kho A
admin | new | TM-05A-245 | Dây néo TK70 | Cái | 0 | 36000 | Kho A
admin | new | TM-05A-246 | Dây néo TK50 | Cái | 0 | 36800 | Kho A
admin | new | TM-05A-247 | Đầu cáp góc T-plug 24kV loại đơn dùng cho cáp ngầm 3P- 3x50mm2 (trong nhà) ( mã RSTI -5851-01)-(PK4A) | Bộ | 0 | 12674100 | Kho A
admin | new | TM-05A-248 | Đầu cáp góc ELBOW 24KV dùng cho cáp ngầm 3P-3x50mm2 (trong nhà)(RSES-VD-525B-01)-(PK6) | Bộ | 0 | 5800000 | Kho A
admin | new | TM-05A-249 | Đầu cáp ngầm 1P-24kV loại trong nhà 1x120mm2 (co rút nguội) | Cái | 0 | 1050000 | Kho A
admin | new | TM-05A-250 | Đầu cáp ngầm 1P-24kV loại trong nhà 1x150mm2 (co rút nguội) | Cái | 0 | 1100000 | Kho A
admin | new | TM-05A-251 | Đầu cáp ngầm 1P-24kV loại trong nhà 1x185mm2 (co rút nguội) | Cái | 0 | 1500000 | Kho A
admin | new | TM-05A-252 | Đầu cáp ngầm 3P-24kV loại trong nhà 3x35mm2 (co rút nguội) | Cái | 0 | 3000000 | Kho A
admin | new | TM-05A-253 | Đầu cáp ngầm 3P-24kV loại trong nhà 3x185mm2 (co rút nguội) | Cái | 0 | 4100000 | Kho A
admin | new | TM-05A-254 | Đầu cáp ngầm 3P-24kV loại trong nhà 3x240mm2 (co rút nguội) | Cái | 0 | 4300000 | Kho A
admin | new | TM-05A-255 | Đầu cáp ngầm 1P-24kV loại ngoài trời 1x120mm2 (co rút nguội, chiều dài đường rò định mức ≥31mm/kV) | Cái | 0 | 1200000 | Kho A
admin | new | TM-05A-256 | Đầu cáp ngầm 1P-24kV loại ngoài trời 1x185mm2 (co rút nguội, chiều dài đường rò định mức ≥31mm/kV) | Cái | 0 | 1650000 | Kho A
admin | new | TM-05A-257 | Đầu cáp ngầm 1P-24kV loại ngoài trời 1x300mm2 (co rút nguội, chiều dài đường rò định mức ≥31mm/kV) | Cái | 0 | 1800000 | Kho A
admin | new | TM-05A-258 | Đầu cáp ngầm 3P-24kV loại ngoài trời 3x35mm2 (co rút nguội, chiều dài đường rò định mức ≥31mm/kV) | Cái | 0 | 3300000 | Kho A
admin | new | TM-05A-259 | Đầu cáp ngầm 3P-24kV 3x50mm2 loại ngoài trời (co rút nguội, chiều dài đường rò định mức ≥31mm/kV) | Cái | 0 | 3400000 | Kho A
admin | new | TM-05A-260 | Đầu cáp ngầm 3P-24kV loại ngoài trời 3x70mm2 (co rút nguội, chiều dài đường rò định mức ≥31mm/kV) | Cái | 0 | 3500000 | Kho A
admin | new | TM-05A-261 | Đầu cáp ngầm 3P-24kV loại ngoài trời 3x120mm2 (co rút nguội, chiều dài đường rò định mức ≥31mm/kV) | Cái | 0 | 4300000 | Kho A
admin | new | TM-05A-262 | Đầu cáp ngầm 3P-24kV loại ngoài trời 3x185mm2 (co rút nguội, chiều dài đường rò định mức ≥31mm/kV) | Cái | 0 | 4500000 | Kho A
admin | new | TM-05A-263 | Đầu cáp ngầm 3P-24kV loại ngoài trời 3*240mm2 (co rút nguội, chiều dài đường rò định mức ≥31mm/kV) | Cái | 0 | 4600000 | Kho A
admin | new | TM-05A-264 | Tụ bù 3P 20k Var-400V | Cái | 0 | 1050000 | Kho A
admin | new | TM-05A-265 | Hộp nối cáp ngầm hạ thế co nhiệt 3x185 + 1x95mm2 ( bao gồm ống nối nhôm) RLJ-1-185-X4 | Bộ | 0 | 1100000 | Kho A
admin | new | TM-05A-266 | Dây đồng mềm VCm 35mm2 | Mét | 0 | 79600 | Kho A
admin | new | TM-05A-267 | Ống thép mạ kẽm fl50,dày 4.78 | Cái | 0 | 502667 | Kho A
admin | new | TM-05A-268 | Ống bảo vệ tiếp địa PCV -F21; Nhựa cứng uPVC không hóa dẻo ( Poly viny clorua ) | Cái | 0 | 7380 | Kho A
admin | new | TM-05A-269 | Gujong đai ốc , 2 vòng đệm CT3 F18 cho Móng cột BTLT 8,5m MTN-01 | Cái | 0 | 150000 | Kho A
admin | new | TM-05A-270 | Cầu dao 1 pha 2 cực 30A bằng sứ | Cái | 0 | 44700 | Kho A
admin | new | TM-05A-271 | Kẹp đồng nhôm (CU10-95mm AL25-150mm) 3 boulon | Cái | 0 | 37000 | Kho A
admin | new | TM-05A-272 | Kẹp đồng nhôm (CU25-240mm AL35-300mm) 3 boulon | Cái | 0 | 98000 | Kho A
admin | new | TM-05A-273 | Ốc siết cáp phi 12 | - | 0 | 12000 | Kho A
admin | new | TM-05A-274 | Kẹp U siết cáp F10 | - | 0 | 11500 | Kho A
admin | new | TM-05A-275 | Ốc siết cáp thép phi 16 | - | 0 | 19000 | Kho A
admin | new | TM-05A-276 | Ốc siết cáp thép phi 8 | - | 0 | 7500 | Kho A
admin | new | TM-05A-277 | Rack 4 sứ cả ty | - | 0 | 112000 | Kho A
admin | new | TM-05A-278 | Bu lông móc 16x250 | Cái | 0 | 27500 | Kho A
admin | new | TM-05A-279 | Bu lông tron bộ CT3- F16 cho Bộ dây neo tăng cường cột 14m | Cái | 0 | 35000 | Kho A
admin | new | TM-05A-280 | Bu lông thép mạ có đai ốc 08x30 | Cái | 0 | 4900 | Kho A
admin | new | TM-05A-281 | Bu lông thép mạ có đai ốc 10x30 | Cái | 0 | 3200 | Kho A
admin | new | TM-05A-282 | Bu lông thép mạ có đai ốc 10x40 | Cái | 0 | 3900 | Kho A
admin | new | TM-05A-283 | Bu lông thép mạ có đai ốc 10x60 (2 đai ốc) | Cái | 0 | 6500 | Kho A
admin | new | TM-05A-284 | Bu lông thép mạ có đai ốc 12x30 | Cái | 0 | 3900 | Kho A
admin | new | TM-05A-285 | Bu lông thép mạ có đai ốc 14x50 | Bộ | 0 | 6300 | Kho A
admin | new | TM-05A-286 | Bu lông thép mạ có đai ốc 16x50 | Cái | 0 | 7200 | Kho A
admin | new | TM-05A-287 | Bu lông thép mạ có đai ốc 16x250 | Cái | 0 | 25000 | Kho A
admin | new | TM-05A-288 | Bu lông móc 16x300 | Cái | 0 | 29000 | Kho A
admin | new | TM-05A-289 | Bu lông thép mạ có đai ốc 16x100 | Cái | 0 | 21500 | Kho A
admin | new | TM-05A-290 | Bu lông thép mạ có đai ốc 16x120 | Cái | 0 | 23500 | Kho A
admin | new | TM-05A-291 | Bu lông thép mạ có đai ốc 16x150 | Cái | 0 | 24000 | Kho A
admin | new | TM-05A-292 | Bu lông thép mạ có đai ốc 16x200 | Cái | 0 | 24500 | Kho A
admin | new | TM-05A-293 | Bu lông thép mạ có đai ốc 16x280 | Cái | 0 | 25000 | Kho A
admin | new | TM-05A-294 | Bu lông thép mạ có đai ốc 16x350 | Cái | 0 | 22500 | Kho A
admin | new | TM-05A-295 | Bu lông thép mạ có đai ốc 16x450 | Cái | 0 | 30000 | Kho A
admin | new | TM-05A-296 | Bu lông thép mạ có đai ốc 16x600 | Cái | 0 | 46000 | Kho A
admin | new | TM-05A-297 | Bu lông thép mạ có đai ốc 16x500 | Cái | 0 | 33200 | Kho A
admin | new | TM-05A-298 | Bu lông thép mạ có đai ốc 16x550 | Cái | 0 | 36000 | Kho A
admin | new | TM-05A-299 | Bu lông thép mạ có đai ốc 16x700 | Cái | 0 | 52000 | Kho A
admin | new | TM-05A-300 | Bu lông thép mạ có đai ốc 16x650 | Cái | 0 | 48000 | Kho A
admin | new | TM-05A-301 | Long đền thép mạ ĐK 18 | Cái | 0 | 2500 | Kho A
admin | new | TM-05A-302 | Bulong, đai ốc, 2 vòng đệm CT3-Φ16-360mm (mạ kẽm nhúng nóng) | Cái | 0 | 23500 | Kho A
admin | new | TM-05A-303 | Bulong, đai ốc, 2 vòng đệm CT3-Φ16-420mm (mạ kẽm nhúng nóng) | Cái | 0 | 27000 | Kho A
admin | new | TM-05A-304 | Bulong, đai ốc, 2 vòng đệm CT3-Φ16-460mm (mạ kẽm nhúng nóng) | Cái | 0 | 28000 | Kho A
admin | new | TM-05A-305 | Bulong, đai ốc, 2 vòng đệm CT3-Φ16-450mm (mạ kẽm nhúng nóng) | Cái | 0 | 27500 | Kho A
admin | new | TM-05A-306 | Bulong, đai ốc, 2 vòng đệm CT3-Φ16-500mm (mạ kẽm nhúng nóng) | Cái | 0 | 30000 | Kho A
admin | new | TM-05A-307 | Bulong, đai ốc, 2 vòng đệm CT3-Φ16-550mm (mạ kẽm nhúng nóng) | Cái | 0 | 34000 | Kho A
admin | new | TM-05A-308 | Bulong, đai ốc, 2 vòng đệm CT3-Φ16-640mm (mạ kẽm nhúng nóng) | Cái | 0 | 38500 | Kho A
admin | new | TM-05A-309 | Bulong, đai ốc, 2 vòng đệm CT3-Φ16-520mm (mạ kẽm nhúng nóng) | Cái | 0 | 31000 | Kho A
admin | new | TM-05A-310 | Bulong, đai ốc, 2 vòng đệm CT3-Φ16-600mm (mạ kẽm nhúng nóng) | Cái | 0 | 37000 | Kho A
admin | new | TM-05A-311 | Bulong, đai ốc, 2 vòng đệm CT3-Φ16-660mm (mạ kẽm nhúng nóng) | Cái | 0 | 39000 | Kho A
admin | new | TM-05A-312 | Bulong, đai ốc, 2 vòng đệm CT3-Φ16-520mm (mạ kẽm nhúng nóng) | Cái | 0 | 31500 | Kho A
admin | new | TM-05A-313 | Bulong, đai ốc, 2 vòng đệm CT3-Φ16-620mm (mạ kẽm nhúng nóng) | Cái | 0 | 37500 | Kho A
admin | new | TM-05A-314 | Bulong, đai ốc, 2 vòng đệm CT3-Φ16-720mm (mạ kẽm nhúng nóng) | Cái | 0 | 42000 | Kho A
admin | new | TM-05A-315 | Bulong, đai ốc, 2 vòng đệm CT3-Φ16-40mm (mạ kẽm nhúng nóng) | - | 0 | 8500 | Kho A
admin | new | TM-05A-316 | Bulong, đai ốc, 2 vòng đệm CT3-Φ16-350mm (mạ kẽm nhúng nóng) | Cái | 0 | 22000 | Kho A
admin | new | TM-05A-317 | Bulong, đai ốc, 2 vòng đệm CT3-Φ16-400mm (mạ kẽm nhúng nóng) | Cái | 0 | 25000 | Kho A
admin | new | TM-05A-318 | Thanh giằng L75x6x713 | Cái | 0 | 155000 | Kho A
admin | new | TM-05A-319 | Thanh giằng L75x6x729 | Cái | 0 | 160000 | Kho A
admin | new | TM-05A-320 | Thanh giằng L75x6x570 | Cái | 0 | 125000 | Kho A
admin | new | TM-05A-321 | Lông đền vuông 18 ( 60x60x6) | - | 0 | 6400 | Kho A
admin | new | TM-05A-322 | Lông đền vuông 18 ( 60x40x4) | - | 0 | 2400 | Kho A
admin | new | TM-05A-323 | Lông đền vênh 12 | Cái | 0 | 1500 | Kho A
admin | new | TM-05A-324 | Boulon móc 12x250, chiều dài ren 100m | Cái | 0 | 19600 | Kho A
admin | new | TM-05A-325 | Bu lông thép mạ có đai ốc 14x150+tán+londel, Mạ kẽm nhúng nóng >55um | Cái | 0 | 14000 | Kho A
admin | new | TM-05A-326 | Dây đồng 2x30/10(CVV 2x30/10) cấu trúc 2x30, chiều dày cách điện 1mm, vỏ bọc ngoài PVC 1,6mm | Mét | 0 | 36000 | Kho A
admin | new | TM-05A-327 | Đinh vít 5x20 tán lớn | Cái | 0 | 400 | Kho A
admin | new | TM-05A-328 | Hộp 6 điện kế cơ, 1 pha - Compositer (boulon vis xi niken) - Lỗ luồn cáp ào Ø29mm kèm nắp bịt - Thau đầu vào lắp được cáp đồng 35mm2 - Chiều rộng hộp ≤ 400mm"1 | Cái | 0 | 570000 | Kho A
admin | new | TM-05A-329 | Cosse ép 3.5 | Cái | 0 | 330 | Kho A
admin | new | TM-05A-330 | Cosse ép đồng f11 loại 1 lỗ | Cái | 0 | 1000 | Kho A
admin | new | TM-05A-331 | Bảng nhựa 80x160 | Cái | 0 | 5000 | Kho A
admin | new | TM-05A-332 | Bảng nhựa 160x200 | Cái | 0 | 6200 | Kho A
admin | new | TM-05A-333 | Ống co nhiệt D40 dài 400mm | Cái | 0 | 32000 | Kho A
admin | new | TM-05A-334 | Ống co nhiệt D50 dài 450mm | Cái | 0 | 41000 | Kho A
admin | new | TM-05A-335 | Ống co nhiệt D50 dài 850mm | Cái | 0 | 74000 | Kho A
admin | new | TM-05A-336 | Ống co nhiệt D40 dài 200mm | Cái | 0 | 14500 | Kho A
admin | new | TM-05A-337 | Ống co nhiệt D50 dài 250mm | Cái | 0 | 21000 | Kho A
admin | new | TM-05A-338 | Ống co nhiệt D50 dài 300mm | Cái | 0 | 25000 | Kho A
admin | new | TM-05A-339 | Silicagen (Hạt hút ẩm) màu trắng;Thành phần: - Silica gel (SiO2.nH2O, n<2) - Canxi clorua (CaCl2) - hoặc một số chất khác. | Cái | 0 | 38000 | Kho A
admin | new | TM-05A-340 | Bu lông inox có đai ốc M6x100, 2 Êcu, 2 vòng đệm (1 vênh, 1 phẳng), Chiều dài ren ≥ 2/3 chiều dài thân bulon, bước ren 0.5-3.5 (ren lững) | Cái | 0 | 6000 | Kho A
admin | new | TM-05A-341 | Bu lông inox có đai ốc 8x30, 2 Êcu, 2 vòng đệm (1 vênh, 1 phẳng), Chiều dài ren ≥ 2/3 chiều dài thân bulon, bước ren 0.5-3.5 (ren lững) | Cái | 0 | 7000 | Kho A
admin | new | TM-05A-342 | Bu lông inox có đai ốc 10x50, 2 Êcu, 2 vòng đệm (1 vênh, 1 phẳng), Chiều dài ren ≥ 2/3 chiều dài thân bulon, bước ren 0.5-3.5 (ren lững) | Cái | 0 | 10500 | Kho A
admin | new | TM-05A-343 | Bu lông thép mạ có đai ốc 12x50, 2 Êcu, 2 vòng đệm (1 vênh, 1 phẳng), Chiều dài ren ≥ 2/3 chiều dài thân bulon | - | 0 | 7700 | Kho A
admin | new | TM-05A-344 | Bu lông thép mạ có đai ốc 14x50, 2 Êcu, 2 vòng đệm (1 vênh, 1 phẳng), Chiều dài ren ≥ 2/3 chiều dài thân bulon | - | 0 | 7900 | Kho A
admin | new | TM-05A-345 | Bu lông thép mạ có đai ốc 16x60, 2 Êcu, 2 vòng đệm (1 vênh, 1 phẳng), Chiều dài ren ≥ 2/3 chiều dài thân bulon | - | 0 | 16500 | Kho A
admin | new | TM-05A-346 | Bu lông thép mạ có đai ốc 16x250, 2 Êcu, 2 vòng đệm (1 vênh, 1 phẳng), Chiều dài ren ≥ 1/3 chiều dài thân bulon | Bộ | 0 | 33500 | Kho A
admin | new | TM-05A-347 | Bu lông thép mạ có đai ốc 16x300, 2 Êcu, 2 vòng đệm (1 vênh, 1 phẳng), Chiều dài ren ≥ 1/3 chiều dài thân bulon | Cái | 0 | 36500 | Kho A
admin | new | TM-05A-348 | Bu lông thép mạ có đai ốc 16x400, 2 Êcu, 2 vòng đệm (1 vênh, 1 phẳng), Chiều dài ren ≥ 1/3 chiều dài thân bulon | Cái | 0 | 25000 | Kho A
admin | new | TM-05A-349 | Bu lông thép mạ có đai ốc 16x450, 2 Êcu, 2 vòng đệm (1 vênh, 1 phẳng), Chiều dài ren ≥ 1/3 chiều dài thân bulon | Bộ | 0 | 27500 | Kho A
admin | new | TM-05A-350 | Bu lông thép mạ có đai ốc 18x250, 2 Êcu, 2 vòng đệm (1 vênh, 1 phẳng), Chiều dài ren ≥ 1/3 chiều dài thân bulon | Bộ | 0 | 38000 | Kho A
admin | new | TM-05A-351 | Bu lông thép mạ có đai ốc 18x300, 2 Êcu, 2 vòng đệm (1 vênh, 1 phẳng), Chiều dài ren ≥ 1/3 chiều dài thân bulon | Bộ | 0 | 41000 | Kho A
admin | new | TM-05A-352 | Bu lông thép mạ có đai ốc 18x350, 2 Êcu, 2 vòng đệm (1 vênh, 1 phẳng), Chiều dài ren ≥ 1/3 chiều dài thân bulon | Bộ | 0 | 44000 | Kho A
admin | new | TM-05A-353 | Bu lông thép mạ có đai ốc 18x400, 2 Êcu, 2 vòng đệm (1 vênh, 1 phẳng), Chiều dài ren ≥ 1/3 chiều dài thân bulon | Bộ | 0 | 48000 | Kho A
admin | new | TM-05A-354 | Bu lông thép mạ có đai ốc 20x250, 2 Êcu, 2 vòng đệm (1 vênh, 1 phẳng), Chiều dài ren ≥ 1/3 chiều dài thân bulon | Bộ | 0 | 43000 | Kho A
admin | new | TM-05A-355 | Bu lông thép mạ có đai ốc 20x350, 2 Êcu, 2 vòng đệm (1 vênh, 1 phẳng), Chiều dài ren ≥ 1/3 chiều dài thân bulon | Bộ | 0 | 48000 | Kho A
admin | new | TM-05A-356 | Kẹp cáp thép 3 boulon 45x126 dày 8mm | Cái | 0 | 35000 | Kho A
admin | new | TM-05A-357 | Yếm cáp dây 35-120 | Cái | 0 | 9500 | Kho A
admin | new | TM-05A-358 | Bulong móc M14x250: chiều dài ren 100 vòng đệm vuông: S=60*60*4, R=120 Long đền tròn, ecu: S=47*47*2.5; Fi18 | Bộ | 0 | 29500 | Kho A
admin | new | TM-05A-359 | Đầu cáp ngầm 1P-24kV loại ngoài trời 1x150mm2 (co rút nguội, chiều dài đường rò định mức ≥31mm/kV) | Bộ | 0 | 1250000 | Kho A
admin | new | TM-05A-360 | Đầu cáp ngầm 1P-24kV loại ngoài trời 1x500mm2 (co rút nguội, chiều dài đường rò định mức ≥31mm/kV) | Bộ | 0 | 2700000 | Kho A
admin | new | TM-05A-361 | Bu lông đồng M 12x50 | Cái | 0 | 24960 | Kho A
admin | new | TM-05A-362 | Bu lông đồng M 10x40 | Cái | 0 | 19360 | Kho A
admin | new | TM-05A-363 | Bu lông đồng M 12x40 | Cái | 0 | 21680 | Kho A
admin | new | TM-05A-364 | Bu lông đồng M 14x50 | Cái | 0 | 48480 | Kho A
admin | new | TM-05A-365 | Bu lông đồng M 8x30 | Cái | 0 | 7120 | Kho A
admin | new | TM-05A-366 | Bu lông đồng M12x50 | Cái | 0 | 0 | Kho A
admin | new | TM-05A-367 | Ống bảo vệ cáp tiếp đất PVC -f27 | Mét | 0 | 9118 | Kho A
admin | new | TM-05A-368 | Tủ điện 3 pha 100kVA 2 lộ ra trọn bộ (bao gồm vỏ tủ, ATM, thanh cái) | Tủ | 0 | 6100000 | Kho A
admin | new | TM-05A-369 | Tủ điện 3 pha 160kVA 2 lộ ra trọn bộ (bao gồm vỏ tủ, 1 ATM 250A + 2 ATM 150A, thanh cái, phụ kiện lắp đặt) | Tủ | 0 | 6100000 | Kho A
admin | new | TM-05A-370 | Tủ điện 3 pha 50kVA 2 lộ ra trọn bộ (bao gồm vỏ tủ, 1 ATM 100A + 2 ATM 75A, thanh cái, phụ kiện lắp đặt) | Tủ | 0 | 6100000 | Kho A
admin | new | TM-05A-371 | Thanh chống thép L 50x50x5mm, dài 2,1m | Cái | 0 | 241200 | Kho A
admin | new | TM-05A-372 | Bu lông thép mạ có đai ốc 16x300mm | Bộ | 0 | 23000 | Kho A
admin | new | TM-05A-374 | Đầu cáp ngầm góc 24kV 3 pha - 70mm2 (RSTI-5851-01) | Bộ | 0 | 12674100 | Kho A
admin | new | TM-05A-375 | Đầu cáp ngầm góc 24kV 3 pha - 95mm2 (RSTI-5854-01) | Bộ | 0 | 9652900 | Kho A
admin | new | TM-05A-376 | Đầu cáp ngầm góc 24kV 3 pha - 185mm2 (RSTI-5854-01) | Bộ | 0 | 9652900 | Kho A
admin | new | TM-05A-377 | Đầu cáp ngầm góc 24kV 3 pha - 240mm2 (RSTI-5854-01) | Bộ | 0 | 9652900 | Kho A
admin | new | TM-05A-379 | Đầu cáp ngầm góc 24kV 3 pha - 70mm2 (RSES-VD-525B-01) | Bộ | 0 | 5800000 | Kho A
admin | new | TM-05A-380 | Ống nhựa cứng uPVC - D34 (4m/ống) + Đường kính ngoài 33,6 mm + Độ dày thành ống 2,0mm + Độ bền kéo: 50N/mm2 | Mét | 0 | 12250 | Kho A
admin | new | TM-05A-382 | Ống nhựa cứng uPVC - D42 (4m/ống) + Đường kính ngoài 42,3 mm + Độ dày thành ống 2,1mm + Độ bền kéo: 50N/mm2 | Cái | 0 | 16240 | Kho A
admin | new | TM-05A-383 | Ống nhựa cứng uPVC - D60 (4m/ống) + Đường kính ngoài 60mm + Độ dày thành ống 2,9mm + Độ bền kéo: 50N/mm2 | Bộ | 0 | 30800 | Kho A
admin | new | TM-05A-384 | Cầu chì ống 24kV - 50A (45DB240V50P) | Bộ | 0 | 1177000 | Kho A
admin | new | TM-05A-385 | Đầu cáp ngầm 3 pha 24kv, 25mm/kV - 3x50mm2 (RPMTOD-24-50-X3) | Cái | 0 | 3400000 | Kho A
admin | new | TM-05A-386 | Đầu cáp ngầm 3 pha 24kv, 25mm/kV - 3x150mm2 (RPMTOD-24-150-X3) | Cái | 0 | 4500000 | Kho A
admin | new | TM-05A-387 | Đầu cáp ngầm 3 pha 24kv, 25mm/kV - 3x95mm2 (RPMTOD-24-95-X3) | Cái | 0 | 4300000 | Kho A
admin | new | TM-05A-388 | Đầu cáp ngầm 3 pha 24kv, 25mm/kV - 1x500mm2 (RPMTOD-24-500-X1) | Cái | 0 | 3850000 | Kho A
admin | new | TM-05A-389 | Co ống nhựa PVC - D34 (90o) | Cái | 0 | 4760 | Kho A
admin | new | TM-05A-390 | Co ống nhựa PVC - D42 (90o) | Cái | 0 | 7140 | Kho A
admin | new | TM-05A-391 | Ống nhựa cứng uPVC - D21(4m/ống) + Đường kính ngoài 21,4mm + Độ dày thành ống 1,3mm + Độ bền kéo: 50N/mm2 | Mét | 0 | 6160 | Kho A
admin | new | TM-05A-392 | Ống nhựa cứng uPVC - D90 (4m/ống) + Đường kính ngoài 90 mm + Độ dày thành ống 5,0mm + Độ bền kéo: 50N/mm2 | Mét | 0 | 81480 | Kho A
admin | new | TM-05A-393 | Ống nhựa cứng uPVC - D114 (4m/ống) + Đường kính ngoài 114 mm + Độ dày thành ống 6,0mm + Độ bền kéo: 50N/mm2 | Mét | 0 | 137760 | Kho A
admin | new | TM-05A-394 | Co L ống nhựa uPVC - F90mm | Cái | 0 | 44800 | Kho A
admin | new | TM-05A-395 | Nắp bịt ống nhựa uPVC F90mm | Cái | 0 | 20160 | Kho A
admin | new | TM-05A-396 | Nắp bịt ống nhựa uPVC F114mm | Cái | 0 | 43330 | Kho A
admin | new | TM-05A-397 | Đà tháp trụ U140-3000 | Bộ | 0 | 1075000 | Kho A
admin | new | TM-05A-398 | Sơn cách điện Insulect SK-03 màu đỏ (400mml) | Chai | 0 | 1000000 | Kho A
admin | new | TM-05A-399 | Hộp nối cáp ngầm hạ thế 3x240 + 1x120mm2 (bao gồm ống nối đồng) RLJ-1-240-X4 | Cái | 0 | 1020000 | Kho A
admin | new | TM-05A-400 | Cầu chì ống trung thế 40A - SE24040 - Sirin | Cái | 0 | 900000 | Kho A
admin | new | TM-05A-401 | Cầu chì ống trung thế 63A - SE24063 - Sirin | Cái | 0 | 1150000 | Kho A
admin | new | TM-05A-402 | Tăng đơ M28 Dài x rộng ≥ 400x80mm Đường kính buolon 2 đầu ren: Ø24 (loại 1 đầu hở, 1 đầu tròn) | Cái | 0 | 230000 | Kho A
admin | new | TM-05A-403 | Chì ống trung thế 25A - SE24025 - Sirin | Cái | 0 | 840000 | Kho A
admin | new | TM-05A-404 | Mắt nối trung gian PD-7 | Cái | 0 | 27400 | Kho A
admin | new | TM-05A-406 | Ống nối lèo trung áp dây đồng bọc 150mm2/dây nhôm bọc 70 mm2, tổng chiều dài khoảng 250-300mm | Cái | 0 | 35000 | Kho A
admin | new | TM-05A-407 | Ống nối lèo trung áp dây đồng bọc 150mm2/dây nhôm bọc 70 mm2, tổng chiều dài khoảng 250-300mm | Cái | 0 | 165000 | Kho A
admin | new | TM-05A-408 | Khánh đơn | Cái | 0 | 160000 | Kho A
admin | new | TM-05A-409 | Gu giông chữ U | Cái | 0 | 32000 | Kho A
admin | new | TM-05A-410 | Tủ ATS-1kV-400A trộn bộ, lắp đặt ngoài trời - ATS-3400-23/EAC/VN | - | 0 | 57700000 | Kho A
admin | new | TM-05A-411 | Hộp nối cáp hạ thế đỗ keo - loại có giáp 0,4/1kV-(4x95)mm2 (bao gồm keo đổ hộp nối) - RLJR-1-95-X4 Vật liệu cách điện: XLPE hay EPR | Hộp | 0 | 1500000 | Kho A
admin | new | TM-05A-412 | Thiết bị chỉ thị và cảnh báo sự cố, dùng cho đường dây 24kV, lắp đặt cho dây dẫn có đường kính lên tới 35mm - SRFI/CPC EMEC/VN | Bộ | 0 | 6850000 | Kho A
admin | new | TM-05A-413 | Nắp chụp khóa néo ép 300mm2 | Cái | 0 | 72000 | Kho A
admin | new | TM-05A-414 | Ống co nhiệt D30 dài 450mm SH-36.D30 | Ống | 0 | 32000 | Kho A
admin | new | TM-05A-415 | Kẹp cáp thép 3 bulong 50-150 | Cái | 0 | 44000 | Kho A
admin | new | TM-05A-416 | Bu lông thép có mạ đai ốc 12x50 | Cái | 0 | 4500 | Kho A
admin | new | TM-05A-417 | Ống co nhiệt D30 dài 400mm SH-36.D30 | Cái | 0 | 23000 | Kho A
admin | new | TM-05A-418 | Kẹp đồng bấm chữ C 50-50 CCT-98 | Cái | 0 | 22000 | Kho A
admin | new | TM-05A-419 | Boulon thép mạ có đai ốc 16x40, có đai ốc, lông đền đi kèm | Cái | 0 | 7000 | Kho A
admin | new | TM-05A-420 | Dây ACSR 500 mm2 - ACKP 500/64 | - | 0 | 214250 | Kho A
admin | new | TM-05A-421 | Đầu cáp ngầm 1P 24kV, trong nhà 1x500mm2 (co rút nguội) RPMTID-24-500-X1 | - | 0 | 2500000 | Kho A
admin | new | TM-05A-422 | Cọc tiếp địa DK 16x2,4m mạ đồng ven răng 2 đầu | - | 0 | 83000 | Kho A
admin | new | TM-05A-423 | Khớp nối cọc tiếp địa | - | 0 | 30000 | Kho A
admin | new | TM-05A-424 | Thùng bảo vệ CB (630x450x420)mm + Vật liệu: Composite ép nóng, dày tối thiểu 3mm + Mặt ngoài có logo EVNHCMC + Cửa sổ đọc chỉ số bằng thủy tinh trong suốt + Trong thùng có hệ thống khung và giá đỡ để lắp điện kế và CB như yêu cầu | - | 0 | 1400000 | Kho A
admin | new | TM-05A-425 | Thùng đk composite 450x350x200mm + Vật liệu: Composite ép nóng, dày tối thiểu 3mm + Mặt ngoài có logo EVNHCMC + Cửa sổ đọc chỉ số bằng thủy tinh trong suốt + Trong thùng có hệ thống khung và giá đỡ để lắp điện kế và CB như yêu cầu | - | 0 | 500000 | Kho A
admin | new | TM-05A-426 | Ống nhựa cứng PVC (4m/ống) màu xám + Đường kính 114 mm + Độ dày thành ống: 4,5-5,2 mm | - | 0 | 102480 | Kho A
admin | new | TM-05A-427 | Ống nhựa cứng PVC (4m/ống) màu xám + Đường kính 27 mm + Độ dày thành ống: 1,4-1,7 mm | - | 0 | 8680 | Kho A
admin | new | TM-05A-428 | Vis mạ kẽm 5x60 | - | 0 | 310 | Kho A
admin | new | TM-05A-429 | Thuốc hàn + Quy cách: Lọ 90g + Đầy đủ đĩa thép, thuốc hàn, thuốc mồi | - | 0 | 69000 | Kho A
admin | new | TM-05A-430 | Bu lông thép mạ đai ốc 08x50 | Cái | 0 | 3300 | Kho A
admin | new | TM-05A-431 | Bu lông thép mạ đai ốc 10x60 | Cái | 0 | 6500 | Kho A
admin | new | TM-05A-432 | Bu lông thép mạ đai ốc 16x35 | Cái | 0 | 8500 | Kho A
admin | new | TM-05A-433 | Chống rung cáp quang mã hiệu "4D-20" | Cái | 0 | 213000 | Kho A
admin | new | TM-05A-434 | Kẹp rẽ nhánh chữ T dây 185 loại 04 bulông mã hiệu "QTA185-A185" | Cái | 0 | 420000 | Kho A
admin | new | TM-05A-435 | Khoá đỡ dây chống sét (ĐS-15) mã hiệu "XGU-2" | Cái | 0 | 91600 | Kho A
admin | new | TM-05A-436 | Khóa kẹp cáp quang OPGW-57 mã hiệu "SAY 1330-G" | Cái | 0 | 85000 | Kho A
admin | new | TM-05A-437 | Khóa néo dây trung thế XLPE 120mm2 kiểu ép cosse mã hiệu "NY-120/20-2BL' | Cái | 0 | 243400 | Kho A
admin | new | TM-05A-438 | Khóa néo dây trung thế XLPE 150mm2 kiểu ép cosse mã hiệu "NY-150/25-2BL" | Cái | 0 | 243400 | Kho A
admin | new | TM-05A-439 | Khoá néo dây trung thế XLPE 240mm2 kiểu ép cosse "NY-240/30-2BL" | Cái | 0 | 282900 | Kho A
admin | new | TM-05A-440 | Khoá néo nêm U NN-7 mã hiệu "NX-2" | Bộ | 0 | 94800 | Kho A
admin | new | TM-05A-441 | Khung định vị dây dẫn 2xAC240 mã hiệu "FJQ-204" | Cái | 0 | 150000 | Kho A
admin | new | TM-05A-442 | Ống bọc cách điện cho dây 50-120mm2 ( L=0.8 mét, SH-36.ON) | Cái | 0 | 37600 | Kho A
admin | new | TM-05A-443 | Hộp nối cáp ngầm co nguội 24kV 3Cx240mm2 (bao gồm ống nối và giáp thép) QS2000E-93AS220-3C-150/300 | - | 0 | 7750000 | Kho A
admin | new | TM-05A-444 | Đầu cáp ngầm 3 pha 24kV, ruột đồng bọc giáp, dùng trong nhà, CXV(CRV)SEHH/DSTA 3x50mm EPKT-24B3XI-H2 | Cái | 0 | 2623000 | Kho A
admin | new | TM-05A-445 | Móc nhựa 2 dây loại Ø21, gồm 1 móc nhựa trắng và 1 đinh thép gắn liền với móc nhựa | Cái | 0 | 300 | Kho A
admin | new | TM-05A-446 | Bu lông thép mạ có đai ốc 16x60mm | Cái | 0 | 14000 | Kho A
admin | new | TM-05A-447 | Đầu cốt chữ Y 2,5 | Cái | 0 | 184 | Kho A
admin | new | TM-05A-448 | Ống bọc cách điện cho dây 150-300mm (L = 0,8m) | Cái | 0 | 54400 | Kho A
admin | new | TM-05A-449 | Ống co nhiệt D40 dài 350mm | Cái | 0 | 23200 | Kho A
admin | new | TM-05A-450 | Ống co nhiệt D50 dài 400mm | Cái | 0 | 31200 | Kho A
admin | new | TM-05A-451 | Dây dai inox 20x0,4mm dài 1,2m | Sợi | 0 | 4068 | Kho A
admin | new | TM-05A-452 | Đầu cáp ngầm trung thế 3 pha 24kV - Loại ngoài trời 3x95mm2 (RTO-24-95-X3) | Cái | 0 | 2330000 | Kho A
admin | new | TM-05A-453 | Tủ phân phối 0,4kV - 400 x 300 x 1000mm (1 MCCB 320A) & phụ kiện | Cái | 0 | 8297000 | Kho A
admin | new | TM-05A-454 | Ống co nhiệt D40 dài 650mm | Ống | 0 | 50000 | Kho A
admin | new | TM-05A-455 | Ống nhựa HDPE, đường kính 21mm | Mét | 0 | 7930 | Kho A
admin | new | TM-05A-457 | Khóa đỡ cho dây chống sét hợp kim nhôm, phù hợp dây dẫn 50mm2 (CGH-5) | Cái | 0 | 219500 | Kho A
admin | new | TM-05A-458 | Boulon M16x40, 1 londel phẳng, 1 londel vênh, 2 tán | Cái | 0 | 10500 | Kho A
admin | new | TM-05A-459 | Boulon M10x30, 1 londel phẳng, 1 londel vênh, 2 tán | Cái | 0 | 4000 | Kho A
admin | new | TM-05A-460 | Cùm đầu cột | Cái | 0 | 240000 | Kho A
admin | new | TM-05A-461 | Tấm tăng cường cho cùm đầu cột | Bộ | 0 | 0 | Kho A
admin | new | TM-05A-462 | Tấm lắp khóa néo chống sét | Bộ | 0 | 0 | Kho A
admin | new | TM-05A-463 | Tấm tăng cường cho tấm lắp dây chống sét | Bộ | 0 | 0 | Kho A
admin | new | TM-05A-464 | Boulon M16x80, 2 đai ốc, 2 londel | Cái | 0 | 12800 | Kho A
admin | new | TM-05A-465 | Tạ chống rung cho dây dẫn ACSR-240 (FR-3) | Cái | 0 | 255000 | Kho A
admin | new | TM-05A-466 | Ông co nhiệt trung thế D65 SH-36.D65 | Mét | 0 | 81000 | Kho A
admin | new | TM-05A-467 | Tấm móc khóa treo dây cột sắt | Cái | 0 | 90000 | Kho A
admin | new | TM-05A-468 | Tấm nối đất 40 x 4 dài 100mm, 1 lổ phi 18, 1 lổ phi 12 (mạ kẽm nhúng nóng) | Cái | 0 | 6000 | Kho A
admin | new | TM-05A-469 | Băng keo nano hạ thế 20Y | Cái | 0 | 4875 | Kho A
admin | new | TM-05A-471 | Khóa néo dây chống sét TK-50 loại thẳng - hợp kim nhôm - NLL1 | Cái | 0 | 100000 | Kho A
admin | new | TM-05A-472 | Cáp nhôm vặn xoắn AV50mm2-0,6/1kV | Cái | 0 | 14100 | Kho A
admin | new | TM-05A-483 | Đầu cáp ngầm 1P-24kV loại ngoài trời 1x240mm2 (co nhiệt) | Cái | 0 | 980000 | Kho A
admin | new | TM-05A-484 | Đầu cáp ngầm 1P-24kV loại ngoài trời 1x185mm2 (co nhiệt) | Cái | 0 | 980000 | Kho A
admin | new | TM-05A-485 | Đầu cáp ngầm 3P-24kV loại ngoài trời 1x185mm2 (co nhiệt) | Cái | 0 | 3150000 | Kho A
admin | new | TM-05A-492 | Boulon, đai ốc, 2 vòng đệm CT3-Φ16-40mm (mạ kẽm nhúng nóng) | Cái | 0 | 8500 | Kho A
admin | new | TM-05A-498 | Ông co nhiệt hạ thế phi 12 RSG-12 | Cái | 0 | 3000 | Kho A
admin | new | TM-05A-499 | Ông co nhiệt hạ thế phi 14 RSG-14 | Cái | 0 | 3500 | Kho A
admin | new | TM-05A-500 | Ông co nhiệt hạ thế phi 16 RSG-16 | Cái | 0 | 4100 | Kho A
admin | new | TM-05A-501 | Ông co nhiệt hạ thế phi 18 RSG-18 | Cái | 0 | 4700 | Kho A
admin | new | TM-05A-502 | Ống thép mạ kẽm fi 34 | Cái | 0 | 50000 | Kho A
admin | new | TM-05A-497 | Ống nhựa xoắn luồn cáp phi 40/30 | Mét | 0 | 6800 | Kho A
admin | new | TM-05A-456 | Thùng ĐK composite 900 x 630 x 420mm + Vật liệu: Composite ép nóng, dày tối thiểu 3mm + Mặt ngoài có logo EVNHCMC + Cửa sổ đọc chỉ số bằng thủy tinh trong suốt + Trong thùng có hệ thống khung và giá đỡ để lắp điện kế và CB như yêu cầu | Cái | 0 | 2400000 | Kho A
admin | new | TM-05A-488 | Đầu cáp ngầm 3P-24kV loại trong nhà 3x95mm2 (co nhiệt) ID3C MHI | Bộ | 0 | 2560000 | Kho A
admin | new | PA-27B-025 | Hộp 1 điện kế cơ, 1 pha - Compositer, boulon vis xi niken, bộ gối đỡ công tơ cơ, in chữ | Cái | 0 | 93400 | Kho A
admin | new | PA-27B-026 | Hộp 1 điện kế cơ, 3 pha - Composite - thiết kế TP, kính cường lực dày 5mm, 04 bộ vít gắn hộp lên tường, có ký hiệu" EVN HCMC, TRUNG TÂM CHĂM SÓC KHÁCH HÀNG: 1900.54.54.54", NSX | Cái | 0 | 127900 | Kho A
admin | new | PA-27B-027 | Hộp 1 điện kế 3P- trực tiếp, UPVC, boulon vis xi niken, kính cường lực dày 5mm, bộ gối đỡ công tơ cơ, in chữ | Cái | 0 | 319000 | Kho A
admin | new | HH-23B-050 | Hộp phân phối nhỏ 6 cực, thanh pha bằng đồng lá lắp 3 cosse ép Cu 50mm2-N-TA, 1 thanh trung tính lắp 1 cosse ép Cu 50mm2-N-TA ở giữa, 6 cosse ép Cu 25, in chữ | Cái | 0 | 319500 | Kho A
admin | new | HH-23B-049 | Hộp phân phối nhỏ 9 cực, thanh pha bằng đồng lá lắp 3 cosse ép Cu 50mm2-N-TA, 1 thanh trung tính lắp 1 cosse ép Cu 50mm2-N-TA ở giữa, 9 cosse ép Cu 25, in chữ | Cái | 0 | 337300 | Kho A
admin | new | TM-05A-473 | Kẹp chữ U cỡ 35 | Cái | 0 | 132000 | Kho A
admin | new | TM-05A-474 | Boulon mắc trọn bộ (Vòng đệm dày 5mm) CT3- Φ18; dài 350mm | Cái | 0 | 45000 | Kho A
admin | new | TM-05A-475 | Boulon mắc trọn bộ (Vòng đệm dày 5mm) CT3- Φ16; dài 350mm | Cái | 0 | 32000 | Kho A
admin | new | TM-05A-476 | Móc võng treo cáp viễn thông | Cái | 0 | 35000 | Kho A
admin | new | TM-05A-477 | Boulon thép mạ có đai ốc 10x50 | Bộ | 0 | 4500 | Kho A
admin | new | TM-05A-478 | Boulon thép mạ có đai ốc 12x40 | Bộ | 0 | 4400 | Kho A
admin | new | TM-05A-479 | Boulon thép mạ có đai ốc 12x80 | Bộ | 0 | 5900 | Kho A
admin | new | TM-05A-480 | Boulon thép mạ có đai ốc 12x100 | Bộ | 0 | 7000 | Kho A
admin | new | TM-05A-481 | Gujong, đai ốc, 2 vòng đệm (CT3-Φ18, dài 1450mm) cho TN-12-4.5A | Bộ | 0 | 140000 | Kho A
admin | new | TM-05A-482 | Vis inox 5x20 | Cái | 0 | 1500 | Kho A
admin | new | TM-05A-470 | Boulon M16x400, tán, londel nhúng kẽm | Cái | 0 | 42500 | Kho A
admin | new | TM-05A-486 | Ông nhựa cứng uPVC - D27 (4m/ống) | Mét | 0 | 8680 | Kho A
admin | new | TM-05A-487 | Co ống nhựa PVC - D60 (90o) | Cái | 0 | 17990 | Kho A
admin | new | PA-47B-029 | Giáp buộc lõi thép SDLT 2785-C dùng cho dây bọc các điện đường kinh dây dẫn 27,9-30,9mm | Sợi | 0 | 61400 | Kho A
admin | new | PA-47B-030 | Giáp buộc lõi thép SDLT 3140-C dùng cho dây bọc các điện đường kinh dây dẫn 30,9-37,5mm | Sợi | 0 | 73700 | Kho A
admin | new | TM-05A-489 | Dây đồng trần C35mm2 | Mét | 0 | 75129 | Kho A
admin | new | TM-05A-490 | Đầu cáp ngầm 3P-24kV loại ngoài trời 3 x 240mm2 (co rút nguội) OD3C-QTII(L) 6S-32-240/300 | Cái | 0 | 6470000 | Kho A
admin | new | TM-05A-491 | Que hàn inox + Đường kính: 3,2mm + Độ dài: 350mm + Dòng điện hàn: 80¸130 A | Cái | 0 | 27636 | Kho A
admin | new | TM-05A-493 | Hộp nối cáp ngầm trung thế 1P 24kV 300m2, đổ keo resin + ống nối VN-5B 240-CU/1 | Bộ | 0 | 5000000 | Kho A
admin | new | TM-03A-043 | Ty sứ đứng + đế 24kV Pinpost/linpost | Bộ | 0 | 48000 | Kho A
admin | new | TM-05A-494 | Cách điện đỡ đơn dây 2xACSR185 + Phụ kiện: + U bolt: 01 cái + Vòng treo đầu tròn: 01 cái + Chuỗi cách điện polymer 70KN: 01 + Mắc nối: 01 cái + Khánh: 01 cái + Nối: 02 cái + Khóa đỡ dây dẫn: 02 cái + Đệm bảo vệ dây (Amoutod): 02 cái | Bộ | 0 | 2839095 | Kho A
admin | new | TM-05A-495 | Phụ kiện đỡ dây chống sét OPGW: + U bolt: 01 cái + Mani: 01 cái + Khóa đỡ dây chống sét: 01 cái + Đệm bảo vệ dây (Amourod): 01 cái | Bộ | 0 | 790000 | Kho A
admin | new | TM-05A-496 | Tạ chống rung cho dây dẫn ACSR-185 (FR-2) | Bộ | 0 | 153500 | Kho A
admin | new | TM-05A-503 | Thanh ray lắp ATM, công tơ chạc gà lắp làm bằng nhựa cách điện OPM để đảm bảo lắp đặt công tơ thuận tiện an toàn Giá đỡ thùng công tơ làm bằng thép mạ kẽm nhúng nóng phù hợp để cố định hộp công tơ trên cốt bê tông ly tâm - Bu lông - Vít lắp công tơ | Bộ | 0 | 100000 | Kho A
admin | new | TM-05A-504 | Chì ống trung thế 12,7kV - 25A HRC - Mersen | Cái | 0 | 1250000 | Kho A
admin | new | TM-05A-505 | Đầu cáp ngầm 3P-24kV loại ngoài trời 3 x 300 mm2 (co rút nguội, dòng rò ≥ 31mm/kV) - PRMTOD-24-300-X3 | Bộ | 0 | 5500000 | Kho A
admin | new | TM-05A-506 | Tụ bù 3P 20k Var-400V - Ducati | Cái | 0 | 1200000 | Kho A
admin | new | TM-05A-508 | Tủ phân phối hạ thế - thùng cầu dao 2 ngăn composite 990x500x340mm | Cái | 0 | 2500000 | Kho A
admin | new | TM-05A-509 | Tủ phân phối hạ thế - thùng cầu dao 1 ngăn composite 1050x600x400mm | Cái | 0 | 2450000 | Kho A
admin | new | TM-05A-188 | Kẹp rẻ nhánh song song Cu 10-95/AL 25-150, 3 boulon | Cái | 0 | 37000 | Kho A
admin | new | TM-05A-521 | Hộp đầu cáp ngầm hạ thế 3 x 50 + 1 x 25mm2 (đầu Cosse Cu-Al) HST-1/4(3+1)B-L1 3M/VIỆT NAM | Cái | 0 | 550000 | Kho A
admin | new | TM-05A-522 | Ốc xiết cáp Cu 38 mm2 ( chiều cao 35ly, rãnh 8ly) | Cái | 0 | 16400 | Kho A
admin | new | TM-01A-058 | Đầu cosse ép đồng - nhôm 150mm2, 2 lỗ(DTL S-150) | Cái | 0 | 73000 | Kho A
admin | new | TM-01A-059 | Đầu cosse ép đồng - nhôm 185mm2,2 lỗ(DTL S -185) | Cái | 0 | 95000 | Kho A
admin | new | TM-01A-060 | Đầu cosse ép đồng - nhôm 240mm2, 2 lỗ(DTL S -240) | Cái | 0 | 115000 | Kho A
admin | new | TM-01A-061 | Đầu cosse ép đồng - nhôm 50mm2(DTL I -50) | Bộ | 0 | 11000 | Kho A
admin | new | TM-01A-062 | Đầu cosse ép đồng - nhôm 70mm2(DTL S -240) | Cái | 0 | 15000 | Kho A
admin | new | TM-01A-063 | Đầu cosse ép đồng - nhôm 95mm2(DTL I -95) | Cái | 0 | 21500 | Kho A
admin | new | TM-01A-064 | Đầu cosse ép đồng - nhôm 120mm2(DTL I -120) | Cái | 0 | 25000 | Kho A
admin | new | TM-01A-065 | Đầu cosse ép đồng - nhôm 150mm2(DTL I -150) | Cái | 0 | 30000 | Kho A
admin | new | TM-01A-066 | Đầu cosse ép đồng - nhôm 185mm2(DTL I -185) | Cái | 0 | 40000 | Kho A
admin | new | TM-02A-104 | Busbar (thanh cái) MCCB 800A | Bộ | 0 | 1219000 | Kho A
admin | new | TM-02A-105 | Công tắc tơ 3P 32A | Cái | 0 | 620100 | Kho A
admin | new | TM-02A-106 | Tụ bù (CAPACITOR FOR CONTACTOR) MC6a~40a | Cái | 0 | 243800 | Kho A
admin | new | TM-02A-107 | Công tắc tơ 3P 40A | Cái | 0 | 742000 | Kho A
admin | new | TM-02A-108 | Tấm chắn pha MCCB 3P 50A | Cái | 0 | 10600 | Kho A
admin | new | TM-04A-018 | Thimble clevis + yếm cáp 150-240mm2, bulon đai ốc có chốt gài | Cái | 0 | 25000 | Kho A
admin | new | TM-04A-019 | Thimble clevis + yếm cáp 35-120mm2, bulon đai ốc có chốt gài | Cái | 0 | 23000 | Kho A
admin | new | TM-05A-554 | Tắc kê nhựa 6 | Cái | 0 | 148.19 | Kho A
admin | new | TM-05A-555 | Ống co nhiệt D30 dài 350mm | Cái | 0 | 29000 | Kho A
admin | new | TM-05A-556 | Ống co nhiệt D50 dài 350mm | Cái | 0 | 42000 | Kho A
admin | new | TM-05A-557 | Ống nhựa xoắn luồn cáp HDPE chịu lực phi 230/175 | Mét | 0 | 112000 | Kho A
admin | new | TM-05A-558 | Boulon thép mạ có đai ốc 12x60 | Bộ | 0 | 0 | Kho A
admin | new | TM-05A-559 | Boulon thép mạ có đai ốc 12x70 | Bộ | 0 | 0 | Kho A
admin | new | TM-05A-560 | Boulon thép mạ có đai ốc 12x150 | Bộ | 0 | 0 | Kho A
admin | new | TM-05A-563 | Potelet 150-2,4m | Cái | 0 | 215700 | Kho A
admin | new | TM-05A-564 | Thanh chống thép 150-0,92m | Cái | 0 | 116300 | Kho A
admin | new | TM-05A-565 | Ống thép tráng kẻm nóng D90 | Cây | 0 | 0 | Kho A
admin | new | TM-05A-566 | Kẹp răng IPC cho dây bọc hạ thế 25-120/6-120 (1BL) | Cái | 0 | 25000 | Kho A
admin | new | TM-05A-567 | Kẹp răng IPC cho dây bọc hạ thế 25-95/6-95 (2BL) | Cái | 0 | 33000 | Kho A
admin | new | TM-05A-568 | Chống sét van 18kV(DOV-18C, TE/ Ấn Độ ) | Cái | 0 | 0 | Kho A
admin | new | TM-05A-569 | Bình dầu xịt chống rỉ RP7, 350g | Bình | 0 | 80000 | Kho A
admin | new | TM-05A-570 | Giẻ lau, chất liệu thun - Cotton, vải mềm không bụi, không xù lông, khả năng thấm hút cao | Kg | 0 | 12000 | Kho A
admin | new | HH-99B-001 | LA 12KV - MCOV 10.2 - 10KA | Cái | 0 | 219422 | Kho A
admin | new | HH-99B-002 | DS 3P- 630A - 24KV-150 KV BIL Sứ OD, 2 phương, lắp trên 2 trụ,( tâm 2.2m ) | Bộ | 0 | 4369820 | Kho A
admin | new | HH-99B-003 | Giá lắp DS 3P - 24Kv - mở ngang, bên hông trụ, không lỗ | Bộ | 0 | 144060 | Kho A
admin | new | HH-99B-004 | LBS 3 pha 630A - 35Kv - OD, dầu - Polymer | Bộ | 0 | 6218590 | Kho A
admin | new | HH-99B-005 | LBS 3P - 630A - 24Kv, Bil, OD, Polymer - mở ngang | Bộ | 0 | 5090120 | Kho A
admin | new | HH-99B-006 | Giá lắp LBS dầu 24KV, trên đỉnh trụ 1 trụ | Bộ | 0 | 392784 | Kho A
admin | new | HH-99B-007 | CT 24KV 100-200/5A - CCX 0.5 - 15VA - Loại khô | Cái | 0 | 2977240 | Kho A
admin | new | HH-99B-008 | PT 12000/120V - CCX 0.5 - 50VA - Loại khô | cái | 0 | 3313380 | Kho A
admin | new | HH-99B-009 | Chì lá 100A | Cái | 0 | 24010 | Kho A
admin | new | HH-99B-010 | Chì lá 125A | Cái | 0 | 24010 | Kho A
admin | new | HH-99B-011 | Chì lá 150A | Cái | 0 | 24010 | Kho A
admin | new | HH-99B-012 | Chì lá 200A | Cái | 0 | 24010 | Kho A
admin | new | HH-99B-013 | Chì lá 250A | Cái | 0 | 24010 | Kho A
admin | new | HH-99B-014 | Chì lá 300A | Cái | 0 | 24990 | Kho A
admin | new | HH-99B-015 | Chì lá 350A | Cái | 0 | 28812 | Kho A
admin | new | HH-99B-016 | Chì lá 400A | Cái | 0 | 28812 | Kho A
admin | new | HH-99B-017 | Chì lá 600A | Cái | 0 | 32879 | Kho A
admin | new | HH-99B-018 | Chì lá 650A | Cái | 0 | 32879 | Kho A
admin | new | HH-99B-019 | Chì lá 700A | Cái | 0 | 34594 | Kho A
admin | new | HH-99B-020 | Chì lá 800A | Cái | 0 | 41307 | Kho A
admin | new | HH-99B-021 | Cosse Cu 70 - 120 mm2 - cầu dao | Cái | 0 | 49441 | Kho A
admin | new | HH-99B-022 | Cầu dao trần 400A - 600V trong nhà | Cái | 0 | 1680700 | Kho A
admin | new | HH-99B-023 | Nối bọc IPC 70-95, Vỏ cách điện dầy 1-3mm, 16 - 70 / 35 - 95, 1 boulon M10 nhôm | Cái | 0 | 14896 | Kho A
admin | new | HH-99B-024 | Nối bọc MV IPC 120-300, Vỏ cách điện dầy 7-12mm, 95 - 120 / 185 - 300, 2 boulon M10 thép | Cái | 0 | 156065 | Kho A
admin | new | HH-99B-025 | Nắp bịt đầu cáp 6 - 35, Vỏ cách điện dầy 1-3mm, (màu đen) | Cái | 0 | 392 | Kho A
admin | new | HH-99B-026 | Nối bọc IPC 185-150, vỏ cách điện 1-3mm, 95 - 185 / 70 - 150, 2 boulon M8 nhôm | Cái | 0 | 29204 | Kho A
admin | new | HH-99B-027 | Ống nối MJPT 10 - 16 | Cái | 0 | 4606 | Kho A
admin | new | HH-99B-028 | Hộp phân phối 12 cực loại lớn (bass 2 đai) | Cái | 0 | 130634 | Kho A
admin | new | HH-99B-029 | Nắp đậy điện kế 2 dây | Cái | 0 | 17787 | Kho A
admin | new | HH-99B-030 | Đế sau bảng đôi gắn điện kế 2 dây - ngắn | Cái | 0 | 7007 | Kho A
admin | new | HH-99B-031 | Đế sau bảng đôi gắn điện kế 2 dây - dài | Cái | 0 | 7889 | Kho A
admin | new | HH-99B-032 | Bảng gắn MCB 3 dây | Cái | 0 | 15190 | Kho A
admin | new | HH-99B-033 | Hộp 1 điện kế 3P- trực tiếp, UPVC (boulon vis xi niken) | Cái | 0 | 93639 | Kho A
admin | new | HH-99B-034 | Phụ kiện treo hộp 1 công tơ 1 pha lên xà | Bộ | 0 | 3087 | Kho A
admin | new | HH-99B-035 | Phụ kiện treo hộp 1 công tơ 1 pha lên tường | Bộ | 0 | 1225 | Kho A
admin | new | HH-99B-036 | Phụ kiện treo hộp 2-4-6 công tơ 1 pha, 1 công tơ 3 pha lên xà | Bộ | 0 | 5292 | Kho A
admin | new | HH-99B-037 | Nắp chụp sứ cách điện đứng đơn thẳng màu xám (dài 1,3 mét) | Cái | 0 | 88837 | Kho A
admin | new | HH-99B-038 | Nắp chụp sứ cách điện đứng đơn góc màu xám (dài 1,3 mét) | Cái | 0 | 93149 | Kho A
admin | new | HH-99B-039 | Nắp chụp sứ cách điện đứng đôi thẳng màu xám (dài 1,588 mét, tim sứ 288mm) | Cái | 0 | 120050 | Kho A
admin | new | HH-99B-040 | Nắp chụp sứ cách điện đứng đôi góc màu xám (dài 1,588 mét, tim sứ 288mm) | Cái | 0 | 124852 | Kho A
admin | new | HH-99B-041 | Nắp chụp sứ cách điện đứng màu xanh (dài 390mm) | Cái | 0 | 40327 | Kho A
admin | new | HH-99B-042 | Nắp chụp sứ cách điện đứng màu đỏ (dài 390mm) | Cái | 0 | 40327 | Kho A
admin | new | HH-99B-043 | Nắp chụp sứ cách điện đứng màu vàng (dài 390mm) | Cái | 0 | 40327 | Kho A
admin | new | HH-99B-044 | Cosse ép Cu-Al 35mm2-N-TA dài 51mm chiều dài ép dây 23mm | Cái | 0 | 4704 | Kho A
admin | new | HH-99B-045 | Cosse ép Cu-Al 150mm2-N-TA dài 76mm chiều dài ép dây 27mm | Cái | 0 | 18718 | Kho A
admin | new | HH-99B-046 | Cosse ép Cu-Al 300mm2-N-TA dài 103mm chiều dài ép dây 43mm | Cái | 0 | 49931 | Kho A
admin | new | HH-99B-047 | Cosse ép Cu-Al 35mm2 - 2N- TA dài 96mm chiều dài ép dây 23mm | Cái | 0 | 6958 | Kho A
admin | new | HH-99B-048 | Cosse ép Cu-Al 35mm2 - 2N- TA dài 105mm chiều dài ép dây 32mm | Cái | 0 | 7203 | Kho A
admin | new | HH-99B-049 | Cosse ép Cu-Al 240mm2-2N-TA dài 138mm chiều dài ép dây 36mm | Cái | 0 | 48755 | Kho A
admin | new | HH-99B-050 | Cosse ép Cu-AL 50mm2-N-TA chiều dài ép dây 45mm | Cái | 0 | 8085 | Kho A
admin | new | HH-99B-051 | Nối ép đồng nhôm WR-159 | Cái | 0 | 2548 | Kho A
admin | new | HH-99B-052 | Kẹp dừng 25 - 70mm2, loại cong 2U | Cái | 0 | 20188 | Kho A
admin | new | HH-99B-053 | Kẹp dừng 50 - 240mm2, loại cong 4U dây bọc | Cái | 0 | 40817 | Kho A
admin | new | HH-99B-054 | Kẹp dừng thẳng 25 - 150mm2 - 4U | Cái | 0 | 29302 | Kho A
admin | new | HH-99B-055 | Cosse ép Cu 185mm2 - 2N dài 128mm (chiều dài ép dây 29mm) | Cái | 0 | 0 | Kho A
admin | new | HH-99B-056 | Cosse ép Cu 25mm2-N dài 44mm chiều dài ép dây 22mm (khoan lỗ phi 7) | Cái | 0 | 2499 | Kho A
admin | new | HH-99B-057 | Cosse ép Cu 35mm2-N dài 80mm chiều dài ép dây 40mm (lỗ phi 11, bản cực 3.5mm) | Cái | 0 | 8820 | Kho A
admin | new | HH-99B-058 | Cosse ép Cu MCCB 50mm2-N | Cái | 0 | 4374.72 | Kho A
admin | new | HH-99B-059 | Cosse ép Cu MCCB 70mm2-N (MCCB ABE 203 C (L/S; TD100; TA) | Cái | 0 | 5978 | Kho A
admin | new | HH-99B-060 | Cosse ép Cu 185mm2-N (MCCB) | Cái | 0 | 25480 | Kho A
admin | new | HH-99B-061 | Ống nối ON - Cu 38mm2 dài 80mm | Ống | 0 | 4704 | Kho A
admin | new | HH-99B-062 | Ống nối ON - Cu 120mm2 dài 190mm | Ống | 0 | 33614 | Kho A
admin | new | HH-99B-063 | Ống nối OL - Cu 300mm2 dài 190mm | Ống | 0 | 85946 | Kho A
admin | new | HH-99B-064 | Cosse ép AL 35 - N | Cái | 0 | 1519 | Kho A
admin | new | HH-99B-065 | Cosse ép AL 50 - N | Cái | 0 | 2107 | Kho A
admin | new | HH-99B-066 | Cosse ép AL 70 - N | Cái | 0 | 2156 | Kho A
admin | new | HH-99B-067 | Cosse ép AL 120 - N | Cái | 0 | 3332 | Kho A
admin | new | HH-99B-068 | Cosse ép AL 185 - N | Cái | 0 | 5047 | Kho A
admin | new | HH-99B-069 | Cosse ép AL 240 - N | Cái | 0 | 6125 | Kho A
admin | new | HH-99B-070 | Cosse ép AL 300 - N | Cái | 0 | 7203 | Kho A
admin | new | HH-99B-071 | Cosse ép AL 400 - N | Cái | 0 | 8624 | Kho A
admin | new | HH-99B-072 | Cosse ép AL 500 - N | Cái | 0 | 12495 | Kho A
admin | new | HH-99B-073 | Cosse ép AL 300 - 2N | Cái | 0 | 9016 | Kho A
admin | new | HH-99B-074 | Cosse ép AL 400 - 2N | Cái | 0 | 12005 | Kho A
admin | new | HH-99B-075 | Cosse ép ACSR 50 - N | Cái | 0 | 2009 | Kho A
admin | new | HH-99B-076 | Cosse ép ACSR 95 - N | Cái | 0 | 2989 | Kho A
admin | new | HH-99B-077 | Cosse ép ACSR 120 - N | Cái | 0 | 3773 | Kho A
admin | new | HH-99B-078 | Cosse ép ACSR 150 - N | Cái | 0 | 5047 | Kho A
admin | new | HH-99B-079 | Cosse ép ACSR 185 - N | Cái | 0 | 6027 | Kho A
admin | new | HH-99B-080 | Cosse ép ACSR 240 - N | Cái | 0 | 6615 | Kho A
admin | new | HH-99B-081 | Cosse ép ACSR 300 - N | Cái | 0 | 9947 | Kho A
admin | new | HH-99B-082 | Cosse ép ACSR 400 - N | Cái | 0 | 11711 | Kho A
admin | new | HH-99B-083 | Cosse ép ACSR 400 - 2N | Cái | 0 | 14994 | Kho A
admin | new | HH-99B-084 | Ống nối OL - AL 95mm2 dài 180mm | Cái | 0 | 7154 | Kho A
admin | new | HH-99B-085 | Ống nối OL - ACSR 120mm2 dài 190mm | Cái | 0 | 8722 | Kho A
admin | new | HH-99B-086 | Ống nối OL - ACSR 150mm2 dài 190mm | Cái | 0 | 12446 | Kho A
admin | new | HH-99B-087 | Ống nối OL - ACSR 185mm2 dài 240mm | Cái | 0 | 16562 | Kho A
admin | new | HH-99B-088 | Ống nối OL - ACSR 400mm2 dài 290mm | Cái | 0 | 21217 | Kho A
admin | new | HH-99B-089 | Giáp buộc đầu sứ đơn composite PTT1204-C, đường kính cáp 27,9 ÷ 30,9mm (120-150mm2) | Sợi | 0 | 12495 | Kho A
admin | new | HH-99B-090 | Giáp buộc cổ sứ đơn thẳng composite PST2204-C, đường kính cáp 27,9 ÷ 30,9mm (120-150mm2) | Sợi | 0 | 14406 | Kho A
admin | new | HH-99B-091 | Giáp buộc cổ sứ đôi composite PDST2785-C, đường kính cáp 27,9 ÷ 30,9mm (120-150mm2) | Bộ | 0 | 34104 | Kho A
admin | new | HH-99B-092 | Giáp buộc đầu sứ đơn composite PTT1202-F, đường kính cáp 18,5 ÷ 23,4mm (35-50mm2) | Sợi | 0 | 12005 | Kho A
admin | new | HH-99B-093 | Giáp buộc đầu sứ đơn composite PTT1373-F, đường kính cáp 31 ÷ 37,5mm (185-240mm2) | Sợi | 0 | 17297 | Kho A
admin | new | HH-99B-094 | Giáp buộc cổ sứ đôi composite PDST2175-F, đường kính cáp 18,5 ÷ 23,4mm (35-50mm2) | Bộ | 0 | 26411 | Kho A
admin | new | HH-99B-095 | Sào thao tác trung thế 4.8 mét | Cây | 0 | 1680700 | Kho A
admin | new | HH-99B-096 | Tiếp địa lưu động sử dụng cho MCCB | Bộ | 0 | 710696 | Kho A
admin | new | HH-99B-097 | Ống chữa dây tưa ACSR 120mm2 chiều dài 280mm | Ống | 0 | 7595 | Kho A
admin | new | HH-99B-098 | Ống fuse FCO (LBFCO) 200A -27 KV (có tiện lớp vỏ để lắp được đuôi cần FCO) | Cái | 0 | 25602.5 | Kho A
admin | new | HH-99B-099 | Ray nhựa lắp MCB 2 pha + vis | Cái | 0 | 441 | Kho A
admin | new | HH-99B-100 | Hộp 1 điện kế cơ, 3 pha - Composite, boulon vis xi niken, bass L và boulon vít niêm chì bằng inox | Cái | 0 | 120442 | Kho A
admin | new | HH-99B-101 | Hộp 1 điện kế cơ, 3 pha - Composite - thiết kế TP, kính cường lực dày 5mm, 04 bộ vít gắn hộp lên tường, có ký hiệu" EVN HCMC, TRUNG TÂM CHĂM SÓC KHÁCH HÀNG: 1900.54.54.54", NSX | Cái | 0 | 51873.36 | Kho A
admin | new | HH-99B-103 | Cosse ép Cu 95mm2 - N dài 109mm, lỗ phi 13, bản cực dày 8mm, chiều dài ép dây 70mm, bề dày ống đồng 4mm | Cái | 0 | 39984 | Kho A
admin | new | HH-99B-104 | Cosse ép Cu 70mm2 - N dài 75mm, lỗ phi 14, chiều dài ép dây 38mm | Cái | 0 | 10633 | Kho A
admin | new | HH-99B-105 | Cosse ép Cu 150mm2-N dài 119mm, lỗ phi 19, bản cực dày 8mm, chiều dài ép dây 70mm | Cái | 0 | 30870 | Kho A
admin | new | HH-99B-106 | Ống nối đồng 16, ON-Cu 16 dài 30mm | Cái | 0 | 2205 | Kho A
admin | new | HH-99B-107 | Ống nối đồng 25, ON-Cu 25 dài 40mm | Cái | 0 | 3430 | Kho A
admin | new | HH-99B-108 | Ống nối ON - ACSR 240mm2, ống nhôm dài 660mm, không ống thép | Cái | 0 | 43757 | Kho A
admin | new | HH-99B-109 | Ống nối ON - ACSR 120mm2, ống nhôm dài 495mm, không ống thép | Cái | 0 | 22809.5 | Kho A
admin | new | HH-99B-110 | Nắp chụp MBA F145 màu xám | Cái | 0 | 20041 | Kho A
admin | new | HH-99B-111 | Nắp chụp LA màu xanh | Cái | 0 | 12691 | Kho A
admin | new | HH-99B-112 | Nắp chụp MBT F90 màu xanh | Cái | 0 | 12446 | Kho A
admin | new | HH-99B-113 | Nắp chụp MBT F120 màu xanh | Cái | 0 | 14798 | Kho A
admin | new | HH-99B-114 | Nắp chụp MBT F120 màu vàng | Cái | 0 | 14798 | Kho A
admin | new | HH-99B-115 | Nắp chụp MBT F145 màu đỏ | Cái | 0 | 20139 | Kho A
admin | new | HH-99B-116 | Quai đồng phi 11 dài 130mm x rộng 100mm | Cái | 0 | 54978 | Kho A
admin | new | HH-99B-117 | Cách điện đỡ 24Kv Epoxy | Cái | 0 | 70217 | Kho A
admin | new | HH-99B-118 | Ống nối OL - AL 95 dài 300mm | Cái | 0 | 10976 | Kho A
admin | new | HH-99B-119 | Ống nối OL - AL 35 dài 220mm | Cái | 0 | 5684 | Kho A
admin | new | HH-99B-120 | Ống nối OL - AL 50 dài 285mm | Cái | 0 | 9261 | Kho A
admin | new | HH-99B-121 | Ống nối OL - AL 70 dài 300mm | Cái | 0 | 9653 | Kho A
admin | new | HH-99B-122 | Ống nối OL - AL 120 dài 320mm | Cái | 0 | 13622 | Kho A
admin | new | HH-99B-123 | Ống nối OL - AL 150 dài 375mm | Cái | 0 | 17983 | Kho A
admin | new | HH-99B-124 | Ống nối OL - AL 185 dài 425mm | Cái | 0 | 21070 | Kho A
admin | new | HH-99B-125 | Ống nối OL - AL 400 dài 480mm | Cái | 0 | 15303.68 | Kho A
admin | new | HH-99B-126 | Ống nối OL - ACSR 70 dài 235mm | Cái | 0 | 8428 | Kho A
admin | new | HH-99B-127 | Ống nối OL - ACSR 120 dài 270mm | Cái | 0 | 11515 | Kho A
admin | new | HH-99B-128 | Ống nối OL - ACSR 150 dài 270mm | Cái | 0 | 12387.2 | Kho A
admin | new | HH-99B-129 | Ống nối OL - ACSR 185 dài 280mm | Cái | 0 | 16170 | Kho A
admin | new | HH-99B-130 | Ống nối OL - ACSR 240 dài 325mm | Cái | 0 | 20384 | Kho A
admin | new | HH-99B-131 | Ống nối OL - ACSR 400 dài 350mm | Cái | 0 | 13171.2 | Kho A
admin | new | HH-99B-132 | Ống nối đồng 70, ON-Cu 70 | Cái | 0 | 5864.32 | Kho A
admin | new | HH-99B-133 | Ống nối đồng 120, ON-Cu 120 | Cái | 0 | 20286 | Kho A
admin | new | HH-99B-134 | Ống nối đồng 500, ON-Cu 500 | Cái | 0 | 99850.24 | Kho A
admin | new | HH-99B-135 | Ống nối ON - ACSR 400mm2 (ống nhôm dài 660mm, ống sắt dài 240mm) | Cái | 0 | 27145.216 | Kho A
admin | new | HH-99B-136 | Ống nối ON - ACSR 95 (đường kính 15 - 23mm) | Ống | 0 | 18816 | Kho A
admin | new | HH-99B-137 | Ống nối ON - ACSR 120mm2 (ống nhôm dài 495mm, ống sắt dài 150mm) | Cái | 0 | 20727 | Kho A
admin | new | HH-99B-138 | Ống chữa dây tưa 120 | Cái | 0 | 10003.84 | Kho A
admin | new | HH-99B-139 | Ống chữa dây tưa 185 | Ống | 0 | 9558.528 | Kho A
admin | new | HH-99B-140 | Giá đỡ đầu kẹp Autoclamp | Cái | 0 | 115199 | Kho A
admin | new | HH-99B-141 | FCO 200A - 24KV - 150KV BIL - Polymer dòng rò 800A, không bass | Bộ | 0 | 423360 | Kho A
admin | new | HH-99B-142 | Dây đai inox 10x0.4mm. 1 mét | Mét | 0 | 1225 | Kho A
admin | new | HH-99B-143 | Cosse ép đồng 200mm2-N dày 104mm, lỗ phi 13 bản cực dày 6mm, chiều dài ép dây 50mm | Cái | 0 | 40964 | Kho A
admin | new | HH-99B-144 | Cosse ép đồng MCCB 150 1 Lổ, dùng cho MCCB 300A HGP400S | Cái | 0 | 17150 | Kho A
admin | new | HH-99B-145 | Giáp buộc đầu sứ đơn composite PTT1202, HC ( Dây bọc 3.4mm, 70-95-120 ) | Sợi | 0 | 22883 | Kho A
admin | new | HH-99B-146 | Giáp buộc đầu sứ đơn composite PTT1202, FC ( Dây bọc 5.5mm, 35 - 50 ) | Sợi | 0 | 24010 | Kho A
admin | new | HH-99B-147 | Giáp buộc đầu sứ đơn composite PTT1204, FC ( Dây bọc 5.5mm, 120-185 ) | Sợi | 0 | 25970 | Kho A
admin | new | HH-99B-148 | Giáp buộc đầu sứ đôi composite PDLT2175, FC ( Dây bọc 5.5mm, 35 - 50 ) | Bộ | 0 | 49490 | Kho A
admin | new | HH-99B-149 | Giáp buộc đầu sứ đôi composite PDLT2785, FC ( Dây bọc 5.5mm, 120-150 ) | Bộ | 0 | 49490 | Kho A
admin | new | HH-99B-150 | Giáp buộc đầu sứ đôi composite PDLT3140, FC ( Dây bọc 5.5mm, 185-240 ) | Bộ | 0 | 53900 | Kho A
admin | new | HH-99B-151 | Giáp buộc cổ sứ đơn composite PST2204, FC ( Dây bọc 5.5mm, 120-185 ) | Sợi | 0 | 22785 | Kho A
admin | new | HH-99B-152 | Giáp buộc cổ sứ đôi composite PDST2785, FC ( Dây bọc 5.5mm, 120-150 ) | Bộ | 0 | 48020 | Kho A
admin | new | HH-99B-153 | Giáp buộc cổ sứ đôi composite PDST3150, FC ( Dây bọc 5.5mm, 185-240 ) | Bộ | 0 | 48020 | Kho A
admin | new | HH-99B-154 | Giáp níu ADG0940, BC ( Dây trần 50 ) | Sợi | 0 | 17640 | Kho A
admin | new | HH-99B-155 | Giáp níu ADG1660, HC ( Dây bọc 3.4mm, 50 ) | Sợi | 0 | 42630 | Kho A
admin | new | HH-99B-156 | Giáp níu ADG1880, HC ( Dây bọc 3.4mm, 70-95 ) | Sợi | 0 | 73010 | Kho A
admin | new | HH-99B-157 | Giáp níu ADG2130, HC ( Dây bọc 3.4mm, 120 - 150 ) | Sợi | 0 | 95550 | Kho A
admin | new | HH-99B-158 | Giáp níu ADG2450, HC ( Dây bọc 3.4mm, 185 ) | Sợi | 0 | 104370 | Kho A
admin | new | HH-99B-159 | Giáp níu ACD2260, FC ( Dây bọc 5.5mm, 50 ) | Sợi | 0 | 59290 | Kho A
admin | new | HH-99B-160 | Giáp níu ACD2405, FC ( Dây bọc 5.5mm, 70 ) | Sợi | 0 | 63700 | Kho A
admin | new | HH-99B-161 | Giáp níu ACD2555, FC ( Dây bọc 5.5mm, 95 ) | Sợi | 0 | 65660 | Kho A
admin | new | HH-99B-162 | Giáp níu ACD2720, FC ( Dây bọc 5.5mm, 120 ) | Sợi | 0 | 77910 | Kho A
admin | new | HH-99B-163 | Giáp níu ACD2895, FC ( Dây bọc 5.5mm, 150 ) | Sợi | 0 | 96040 | Kho A
admin | new | HH-99B-164 | Bộ cáp đấu nối 6mm2 CV - Hộp 2 Composite loại nhỏ | Bộ | 0 | 16905 | Kho A
admin | new | HH-99B-165 | Cáp CV 16mm2 đấu nối nội bộ trong hộp công tơ 3 pha composit dài 1,7 mét | Cái | 0 | 35280 | Kho A
admin | new | HH-99B-166 | Hộp 2 điện kế cơ, 1 pha - Compositer loại nhỏ, boulon vis xi niken, 2 cửa thao tác MCB, không có vách ngăn, không có thau đầu vào và đầu ra | Cái | 0 | 80703 | Kho A
admin | new | HH-99B-167 | Kẹp cáp đầu sứ số 1 | Cái | 0 | 23765 | Kho A
admin | new | HH-99B-168 | Ống lót kẹp cáp Ø 20-24.5mm | Cái | 0 | 2450 | Kho A
admin | new | HH-99B-169 | Kẹp cáp đầu sứ số 2 | Cái | 0 | 23765 | Kho A
admin | new | HH-99B-170 | Kẹp cáp đầu sứ số 3 | Cái | 0 | 23765 | Kho A
admin | new | HH-99B-171 | Kẹp cáp cổ sứ số 2 | Cái | 0 | 29645 | Kho A
admin | new | HH-99B-172 | Ống truyền động DS outdoor 34 x 1 mét | Cái | 0 | 20070.4 | Kho A
admin | new | HH-99B-173 | Tấm lưỡng kim đồng nhôm | Tấm | 0 | 13720 | Kho A
admin | new | HH-99B-174 | Boulon 12 x 50 + tán + londel (nhúng kẽm) | Bộ | 0 | 2401 | Kho A
admin | new | HH-99B-175 | Boulon cổ vuông inox 8 x 55 + tán + londel vênh (304) | Bộ | 0 | 1960 | Kho A
admin | new | HH-99B-176 | Boulon cổ vuông inox 10 x 70 + tán + londel vênh (304) | Bộ | 0 | 3479 | Kho A
admin | new | HH-99B-177 | Hộp 1 điện kế 1 pha - ABS, ngoài trời (mỗi hộp đựng 1 thùng carton) | Cái | 0 | 46207 | Kho A
admin | new | HH-99B-178 | Hộp 1 điện kế cơ, 3 pha - uPVC - thiết kế TP ( kính cường lực 5mm, bộ vít gắn hộp lên tường) | Cái | 0 | 61740 | Kho A
admin | new | HH-99B-179 | Hộp 1 điện kế cơ 3 pha - trực tiếp uPVC (bộ gối đỡ + 4 bộ vis gắn tường) | Cái | 0 | 88788 | Kho A
admin | new | HH-99B-180 | Hộp 1 điện kế cơ, 1 pha - Composite ( kèm phụ kiện 1 bảng nhựa và vách ngăn) | Cái | 0 | 39925.2 | Kho A
admin | new | HH-99B-181 | Hộp 1 điện kế cơ 3 pha - Composite - thiết kế TP (kính 5mm + 4 bộ vis gắn tường) | Cái | 0 | 72520 | Kho A
admin | new | HH-99B-182 | Hộp 2 điện kế cơ, 1 pha - Composite ( loại nhỏ, bass khóa niêm chì, vách ngăn) | Cái | 0 | 95535.3 | Kho A
admin | new | HH-99B-183 | Hộp chia dây 9 cực (loại nhỏ, 1 thanh pha, 1 thanh trung tính, NSX, Mỗi hộp đựng 1 thùng) | Cái | 0 | 98980 | Kho A
admin | new | HH-99B-184 | Nắp hộp bảo vệ điện kế 3P (trong suốt) | Cái | 0 | 9065 | Kho A
admin | new | HH-99B-185 | Nắp hộp bảo vệ MCCB 250A (kèm khóa hộp) | Cái | 0 | 30380 | Kho A
admin | new | HH-99B-186 | Phụ kiện treo hộp 1 công tơ 1 pha lên trụ (boulon M12 nhúng kẽm) | Bộ | 0 | 6076 | Kho A
admin | new | HH-99B-187 | Bộ cáp đấu nối 16mm2 cv - hộp 4 nhỏ | Bộ | 0 | 81276.3 | Kho A
admin | new | HH-99B-188 | Bộ cáp đấu nối 16mm2 cv - hộp 2 Composite loại nhỏ | Bộ | 0 | 33271 | Kho A
admin | new | HH-99B-189 | Bộ cáp đấu nối 16mm2 cv - Hộp 1 điện kế 3 pha - Composite ( Dài 1,7 mét) | Bộ | 0 | 27567.4 | Kho A
admin | new | HH-99B-190 | Nối bọc IPC 240 - 240, 2 boulon M10 nhựa (in mã hiệu: Main 50-120/Tap 50-120 | Cái | 0 | 104027 | Kho A
admin | new | HH-99B-191 | Busbar dùng cho MCCB TD 160N FMU 160 2P (4 thanh) | Bộ | 0 | 27477.24 | Kho A
admin | new | HH-99B-192 | Busbar dùng cho MCCB TS 250N FMU 200 2P (4 thanh) | Bộ | 0 | 27440 | Kho A
admin | new | HH-99B-193 | Busbar dùng cho MCCB 2 cực 400A (gồm 4 thanh) | Bộ | 0 | 108290 | Kho A
admin | new | HH-99B-194 | Bản cực để lắp cosse đôi, cosse Cu-Al 95mm2 | Cái | 0 | 18130 | Kho A
admin | new | HH-99B-195 | Cosse ty 20 (MBT 240mm2) | Cái | 0 | 8820 | Kho A
admin | new | HH-99B-196 | Bản cực lắp cosse Cu-Al 50-95mm2 | Cái | 0 | 22540 | Kho A
admin | new | HH-99B-197 | Cosse ép đồng 185 1 Lổ - dài 104mm (chiều dài ép dây 45mm) | Cái | 0 | 27930 | Kho A
admin | new | HH-99B-198 | Cosse ép đồng MCCB 120 1 Lổ | Cái | 0 | 14749 | Kho A
admin | new | HH-99B-199 | Cosse ép đồng 150, 2 lỗ, 1 lỗ tròn, 1 lỗ ovan - dài 151mm (chiều dài ép dây 53mm) | Cái | 0 | 29645 | Kho A
admin | new | HH-99B-200 | Cosse ép Cu 35mm2 - N dài 48mm (chiều dài ép dây 20mm) | Cái | 0 | 4263 | Kho A
admin | new | HH-99B-201 | Cosse ép đồng 600 1 lổ (chiều dài ép dây 82mm) | Cái | 0 | 82715.136 | Kho A
admin | new | HH-99B-202 | Cosse ép Cu 50mm2 - 2N dài 103mm (chiều dài ép dây 30mm) | Cái | 0 | 7683.2 | Kho A
admin | new | HH-99B-203 | Cosse ép Cu 70mm2 - 2N dài 115mm (chiều dài ép dây 35mm) | Cái | 0 | 14112 | Kho A
admin | new | HH-99B-204 | Cosse ép Cu 95mm2 - 2N dài 121mm (chiều dài ép dây 37mm) | Cái | 0 | 17836 | Kho A
admin | new | HH-99B-205 | Cosse ép Cu 240mm2 - 2N dài 154mm (chiều dài ép dây 52mm) | Cái | 0 | 52136 | Kho A
admin | new | HH-99B-206 | Cosse ép Cu 400mm2 -2 N dài 169mm (chiều dài ép dây 60mm) | Cái | 0 | 52734.976 | Kho A
admin | new | HH-99B-207 | Cosse ép đồng 600 2 lổ, dài 204mm, chiều dài ép dây 82mm) | Cái | 0 | 104667.136 | Kho A
admin | new | HH-99B-208 | Cosse ép đồng 150 1 Lổ - dài 99mm (chiều dài ép dây 45mm) | Cái | 0 | 23030 | Kho A
admin | new | HH-99B-209 | Cosse ép đồng 70 2 Lổ - dài 125mm (chiều dài ép dây 35mm) | Cái | 0 | 14210 | Kho A
admin | new | HH-99B-210 | Cosse ép đồng 95 2 Lổ - dài 131mm (chiều dài ép dây 35mm) | Cái | 0 | 10511.872 | Kho A
admin | new | HH-99B-211 | Cosse ép Cu 300mm2 - N dài 140mm (lỗ phi 23, bản cực 8mm, chiều dài ép dây 70mm) | Cái | 0 | 83790 | Kho A
admin | new | HH-99B-212 | Cosse ép Cu 150mm2 - 2N dài 144mm (chiều dài ép dây 65mm) | Cái | 0 | 31409 | Kho A
admin | new | HH-99B-213 | Cosse ép Cu 240mm2 - 2N dài 154mm (chiều dài ép dây75mm) | Cái | 0 | 52136 | Kho A
admin | new | HH-99B-214 | Cosse ép đồng 50mm2 - N (lỗ phi 11, bản cực 3.5mm, chiều dài ép dây 40mm) | Cái | 0 | 5292 | Kho A
admin | new | HH-99B-215 | Cosse ép Cu 70 - N (bản cực lỗ phi 14, dài 76mm, ép dây 42mm)\ | Cái | 0 | 9408 | Kho A
admin | new | HH-99B-216 | Cosse ép Cu 200mm2 ( 2 lỗ phi 23, bản cực dày 8mm, chiều dài ép dây 70mm) | Cái | 0 | 50274 | Kho A
admin | new | HH-99B-217 | Cosse ép Cu 240mm2 ( 2 lỗ phi 23, bản cực dày 8mm, chiều dài ép dây 70mm) | Cái | 0 | 75460 | Kho A
admin | new | HH-99B-218 | Cosse ép Cu 300mm2 ( 2 lỗ phi 23, bản cực dày 8mm, chiều dài ép dây 70mm) | Cái | 0 | 79870 | Kho A
admin | new | HH-99B-219 | Cosse ép Cu 120mm2 - N dài 113mm (lỗ phi 14.5, bản cực 5 mm, chiều dài ép dây 53mm) | Cái | 0 | 28910 | Kho A
admin | new | HH-99B-220 | Cosse ép Cu-Al 35mm2 - N- TA dài 48mm (chiều dài ép dây 22mm) | Cái | 0 | 5929 | Kho A
admin | new | HH-99B-221 | Cosse ép Cu-Al 150mm2 - N- TA dài 95mm (chiều dài ép dây 46mm) | Cái | 0 | 25235 | Kho A
admin | new | HH-99B-222 | Cosse ép Cu - Al 35mm2 - N dài 80mm (lỗ phi 11, bản cực 3.5 mm, chiều dài ép dây 40mm) | Cái | 0 | 8918 | Kho A
admin | new | HH-99B-223 | Cosse ép Cu - Al 50mm2 - N dài 88mm (lỗ phi 11, bản cực 4.5 mm, chiều dài ép dây 42mm) | Cái | 0 | 13328 | Kho A
admin | new | HH-99B-224 | Cosse ép Cu - Al 150mm2 - N dài 119mm (lỗ phi 14.5, bản cực 5.5 mm, chiều dài ép dây 55mm) | Cái | 0 | 44198 | Kho A
admin | new | HH-99B-225 | Cosse ép Cu-Al 95mm2 - N- TA dài 76mm (chiều dài ép dây 37mm) | Cái | 0 | 14112 | Kho A
admin | new | HH-99B-226 | Chì lá 75A | Cái | 0 | 21403.2 | Kho A
admin | new | HH-99B-227 | Bộ vít + tắc kê dùng cho bảng nhựa (Tiến Thành) | Bộ | 0 | 2156 | Kho A
admin | new | HH-99B-228 | Mỏ phóng sắt dạng tròn | Cái | 0 | 38220 | Kho A
admin | new | HH-99B-229 | Mỏ phóng sắt dạng dẹt | Cái | 0 | 10290 | Kho A
admin | new | HH-99B-230 | Cosse ép Cu 95mm2 - 2N dài 131mm (chiều dài ép dây 52mm) | Cái | 0 | 18081 | Kho A
admin | new | HH-99B-231 | Tấm lưỡng kim 80 x 80 | Cái | 0 | 27440 | Kho A
admin | new | HH-99B-232 | Hộp phân phối 9 lắp hộp cầu chì 125A | Cái | 0 | 146412 | Kho A
admin | new | HH-99B-233 | Bộ gối đỡ công tơ 1 pha - composite | Bộ | 0 | 1176 | Kho A
admin | new | HH-99B-234 | Cosse ép đồng 50, 2 lỗ, (phi 12, khoảng cách 2 tâm 32mm, dài 93mm, chiều dài ép dây 30mm) | Cái | 0 | 8820 | Kho A
admin | new | HH-99B-235 | Nối ép đồng nhôm WR-835 dài 110mm | Cái | 0 | 10348.8 | Kho A
admin | new | HH-99B-236 | Nắp chụp LA màu đỏ | Cái | 0 | 12691 | Kho A
admin | new | HH-99B-237 | Nắp chụp MBT F90 màu vàng | Cái | 0 | 12446 | Kho A
admin | new | HH-99B-238 | Nắp chụp MBA F90 màu xám | Cái | 0 | 9800 | Kho A
admin | new | HH-99B-239 | Nắp chụp MBA F120 màu xám | Cái | 0 | 10241 | Kho A
admin | new | HH-99B-240 | LTD 800A - 38KV - 70KN (không cosse) | Cái | 0 | 635677 | Kho A
admin | new | HH-99B-241 | Giá đỡ Recloser 24 | Cái | 0 | 465500 | Kho A
admin | new | HH-99B-242 | Giá lắp LBS 24 Kv - FS6 | Cái | 0 | 612500 | Kho A
admin | new | HH-99B-243 | Đầu tiếp địa autoclamp | Cái | 0 | 141120 | Kho A
admin | new | PA-99B-001 | Cosse ép Cu-Al 300mm2-2N dài 163mm chiều dài ép dây 70mm (lỗ phi 19, bản cực dày 8mm, khoảng cách tâm lỗ 32mm) | Cái | 0 | 77567 | Kho A
admin | new | PA-99B-002 | Ống nối ON-ACSR 50mm2 (ống nhôm dài 280mm, ống sắt dài 100mm) | Cái | 0 | 13965 | Kho A
admin | new | PA-99B-003 | Ống nối ON-ACSR 95mm2 (ống nhôm dài 330mm, ống sắt dài 110mm) | Cái | 0 | 21560 | Kho A
admin | new | PA-99B-004 | Ống nối ON-ACSR 240mm2 (ống nhôm dài 550mm, ống sắt dài 200mm) | Cái | 0 | 65660 | Kho A
admin | new | PA-99B-005 | Giáp buộc cổ sứ đơn thẳng composite PST2206-C, đường kính cáp 31 ÷ 37,5mm ( 185-240mm2) | Sợi | 0 | 17346 | Kho A
admin | new | PA-99B-006 | Giáp buộc cổ sứ đôi composite PDST3150-C, đường kính cáp 31,0 ÷ 37,5mm ( 185-240mm2) | Bộ | 0 | 34937 | Kho A
admin | new | PA-99B-007 | Nối bọc IPC 35-95, Vỏ cách điện dầy 1-3mm, 6 - 35 / 35 - 95, 1 boulon M8 nhôm | Cái | 0 | 8428 | Kho A
admin | new | PA-99B-008 | Cosse ép Cu 150mm2 - N dài 115mm , lỗ phi 14.5, bản cực 5mm, chiều dài ép dây 52mm | Cái | 0 | 20531 | Kho A
admin | new | TM-99B-001 | Kẹp rẻ nhánh song song Cu 10 -95 / Al 25 -150 , 1boulon | Cái | 0 | 5720.26 | Kho A
admin | new | TM-99B-002 | Kẹp rẻ nhánh song song Cu 10 -95 / Al 25 -150 , 2boulon | Cái | 0 | 13965 | Kho A
admin | new | TM-99B-003 | Giáp níu cho dây trần 95mm2, AWDG1350 | Sợi | 0 | 38407.67 | Kho A
admin | new | TM-99B-004 | Giáp níu cho dây trần 150mm2, AWDG1660 | Sợi | 0 | 56840 | Kho A
admin | new | TM-99B-005 | Giáp níu cho dây bọc 70mm2. AND1650 | Sợi | 0 | 18182.4055 | Kho A
admin | new | TM-99B-006 | Giáp níu cho dây bọc 95mm2. AND2555 | Sợi | 0 | 72506.525 | Kho A
admin | new | TM-99B-007 | Giáp níu cáp thép PM 2108GDE Gunkul/Thái Lan | Sợi | 0 | 47138 | Kho A
admin | new | TM-99B-008 | Giáp níu cho dây trần 120mm2, AWDG1470 | Sợi | 0 | 48009.71 | Kho A
admin | new | TM-99B-009 | Giáp níu cho dây trần 185mm2, AWDG1880 | Sợi | 0 | 84016.87 | Kho A
admin | new | TM-99B-010 | Giáp níu cho dây bọc ACDE 3487 ( PM-0126 NDL/ Mosderfer) | Sợi | 0 | 136171 | Kho A
admin | new | TM-99B-011 | Giáp níu dây trần cho cáp bọc 120mm2 - DE 1416 | Sợi | 0 | 44100 | Kho A
admin | new | TM-99B-012 | Giáp buộc đầu sứ đơn dây bọc 25, 35, 50mm2. TTF1202 | Sợi | 0 | 34450.92 | Kho A
admin | new | TM-99B-013 | Giáp buộc đầu sứ đơn dây bọc 75, 95mm2. TTF1203 | Sợi | 0 | 35695.52 | Kho A
admin | new | TM-99B-014 | Giáp buộc đầu sứ đơn dây bọc 240mm2. TTF11373 | Sợi | 0 | 36811.005 | Kho A
admin | new | TM-99B-015 | Giáp buộc đầu sứ đôi dây bọc 35, 50mm2. DSTCF-2175 | Sợi | 0 | 65121 | Kho A
admin | new | TM-99B-016 | Giáp buộc đầu sứ đôi dây bọc 70, 95mm2. DSTCF-2460 | Sợi | 0 | 45785.11 | Kho A
admin | new | TM-99B-017 | Giáp buộc đầu sứ đôi dây bọc 120, 150mm2. DSTCF-2785 | Sợi | 0 | 51205 | Kho A
admin | new | TM-99B-018 | Giáp buộc đầu sứ đôi dây bọc 185, 240mm2. DSTCF-3140 | Sợi | 0 | 55774.25 | Kho A
admin | new | TM-99B-019 | Giáp buộc cổ sứ đơn dây bọc 25, 35, 50mm2. SSF2202 | Sợi | 0 | 28035.84 | Kho A
admin | new | TM-99B-020 | Giáp buộc cổ sứ đơn dây bọc 70, 95mm2. SSF2203 | Sợi | 0 | 28951.65 | Kho A
admin | new | TM-99B-021 | Giáp buộc cổ sứ đơn dây bọc 240mm2. SSF2206 | Sợi | 0 | 33464.55 | Kho A
admin | new | TM-99B-022 | Giáp buộc cổ sứ đôi dây bọc 32, 50mm2. DBST2175 | Sợi | 0 | 25480 | Kho A
admin | new | TM-99B-023 | Giáp buộc cổ sứ đôi dây bọc 70, 95mm2. DBST2460 | Sợi | 0 | 21889.28 | Kho A
admin | new | TM-99B-024 | Giáp buộc cổ sứ đôi dây bọc 120, 150mm2. DBST2785 | Sợi | 0 | 37632 | Kho A
admin | new | TM-99B-025 | Giáp buộc cổ sứ đôi dây bọc 185, 240mm2. DBST3150 | Cái | 0 | 33712 | Kho A
admin | new | TM-99B-026 | Giáp buộc cổ sứ đôi composite (DSSF-1204 SC) | Sợi | 0 | 172372.69 | Kho A
admin | new | TM-99B-027 | Giáp buộc đầu sứ đôi dây bọc 185mm2 - DCLT 2731 | Bộ | 0 | 88200 | Kho A
admin | new | TM-99B-028 | Giáp buộc đầu sứ đôi 50-70 composite, DTTF 1203SC | Sợi | 0 | 84795.48 | Kho A
admin | new | TM-99B-029 | Giáp buộc đầu sứ đôi 185 composite, DTTF 1204SC | Sợi | 0 | 90852.37 | Kho A
admin | new | TM-99B-030 | Giáp buộc đầu sứ đơn dây bọc 25, 35, 50mm2. TTF1202SC (24-35KV) | Sợi | 0 | 43609.02 | Kho A
admin | new | TM-99B-031 | Giáp buộc đầu sứ đơn dây bọc 75, 95mm2. TTF1203SC (24-35KV) | Sợi | 0 | 43609.02 | Kho A
admin | new | TM-99B-032 | Giáp buộc đầu sứ đơn dây bọc 120, 150, 185mm2. TTF1204SC (24-35KV) | Sợi | 0 | 43495.83 | Kho A
admin | new | TM-99B-033 | Giáp buộc cổ sứ đơn dây bọc 25, 35, 50mm2. SSF2202SC (24-35KV) | Sợi | 0 | 32707.01 | Kho A
admin | new | TM-99B-034 | Giáp buộc cổ sứ đơn dây bọc 70, 95mm2. SSF2203SC (24-35KV) | Sợi | 0 | 35129.57 | Kho A
admin | new | TM-99B-035 | Giáp buộc cổ sứ đơn dây bọc 120, 150, 185mm2. SSF2204SC (24-35KV) | Sợi | 0 | 38763.9 | Kho A
admin | new | TM-99B-036 | Giáp buộc cổ sứ đôi giáp bọc 185-240mm2 - DCST 3135 | Bộ | 0 | 95060 | Kho A
admin | new | TM-99B-037 | Giáp buộc đầu sứ đôi cáp nhôm lõi thép bọc 24kV 240mm2 -DDT-P-3500 | Sợi | 0 | 118854.4 | Kho A
admin | new | TM-99B-038 | Giáp buộc cổ sứ đôi cáp nhôm lõi thép bọc 24kV 50mm2 - DCST 1823 | Bộ | 0 | 80801 | Kho A
admin | new | TM-99B-039 | Giáp buộc cổ sứ đơn dây bọc 240mm2. SSF2206SC | Sợi | 0 | 50108.625 | Kho A
admin | new | TM-99B-040 | Ốc xiết cáp Cu 14 mm2 | Cái | 0 | 2007.04 | Kho A
admin | new | TM-99B-041 | Ốc xiết cáp Cu 350MCM - 185mm2 | Cái | 0 | 20540.8 | Kho A
admin | new | TM-99B-042 | Ốc xiết cáp Cu 600-800 MCM | Cái | 0 | 28590.4759 | Kho A
admin | new | TM-99B-043 | Ốc xiết cáp Cu-Al 22 mm2 | Cái | 0 | 3386.88 | Kho A
admin | new | TM-99B-044 | Ốc xiết cáp Cu-Al 38 mm2 | Cái | 0 | 4892.16 | Kho A
admin | new | TM-99B-045 | Ốc xiết cáp thép NK (cáp 70mm2) | Cái | 0 | 13965 | Kho A
admin | new | TM-99B-046 | Ốc siết cáp đồng 50 | Cái | 0 | 5390 | Kho A
admin | new | TM-99B-047 | Cosse ép Cu-Al 35mm2 | Cái | 0 | 2205 | Kho A
admin | new | TM-99B-048 | Cosse Cu-AL 25mm2, (bản cực tròn). | Cái | 0 | 5174.4 | Kho A
admin | new | TM-99B-049 | Cosse Cu-AL 35mm2, (bản cực tròn). | Cái | 0 | 5331.2 | Kho A
admin | new | TM-99B-050 | Cosse Cu-AL 120mm2, (bản cực tròn). | Cái | 0 | 15836.8 | Kho A
admin | new | TM-99B-051 | Cosse Cu-AL 150mm2, (bản cực tròn). | Cái | 0 | 16032.8 | Kho A
admin | new | TM-99B-052 | Cosse Cu-AL 185mm2, (bản cực tròn). | Cái | 0 | 28655.2 | Kho A
admin | new | TM-99B-053 | Cosse Cu-AL 240mm2, (bản cực tròn). | Cái | 0 | 27930 | Kho A
admin | new | TM-99B-054 | Boulon mắt 16 X 300 | Cái | 0 | 10380.16 | Kho A
admin | new | TM-99B-055 | Boulon móc 16 X 200 | Cái | 0 | 10780 | Kho A
admin | new | TM-99B-056 | Buolon móc 16 X 450 | Cái | 0 | 18424 | Kho A
admin | new | TM-99B-057 | Bulon xoắn 12 X 60 | Cái | 0 | 3951.36 | Kho A
admin | new | TM-99B-058 | Boulon xoắn 12 X 150 | Cái | 0 | 5331.2 | Kho A
admin | new | TM-99B-059 | Boulon xoắn 12 X 200 | Cái | 0 | 5676.16 | Kho A
admin | new | TM-99B-060 | Boulon thép mạ có đai ốc 12x40 (1 tán + 2LĐV 50x50x3mm) | Cái | 0 | 3038 | Kho A
admin | new | TM-99B-061 | Boulon thép mạ có đai ốc 12x200 (1 tán + 2LĐV 50x50x3mm) | Cái | 0 | 4900 | Kho A
admin | new | TM-99B-062 | Boulon thép mạ có đai ốc 16x250 (1 tán + 2LĐV 50x50x3mm) | Cái | 0 | 8330 | Kho A
admin | new | TM-99B-063 | Boulon thép mạ có đai ốc 16x350 (1 tán + 2LĐV 50x50x3mm) | Cái | 0 | 10584 | Kho A
admin | new | TM-99B-064 | Boulon thép mạ có đai ốc 16x500 (1 tán + 2LĐV 50x50x3mm) | Cái | 0 | 14112 | Kho A
admin | new | TM-99B-065 | Boulon thép mạ có đai ốc 16x700 (1 tán + 2LĐV 50x50x3mm) | Cái | 0 | 20629 | Kho A
admin | new | TM-99B-066 | Boulon VRS thép mạ + đai ốc 16x400 (2 tán + 2LĐV 50x50x3mm) | Cái | 0 | 10437 | Kho A
admin | new | TM-99B-067 | Boulon VR2Đ thép mạ + đai ốc 16x300 (2 tán + 2LĐV 50x50x3mm) | Cái | 0 | 9310 | Kho A
admin | new | TM-99B-068 | Boulon VR2Đ thép mạ + đai ốc 16x800 (2 tán + 2LĐV 50x50x3mm) | Cái | 0 | 18326 | Kho A
admin | new | TM-99B-069 | Boulon mắt có đai ốc 16 x 300 (1 tán + 2LĐV 50x50x3mm) | Cái | 0 | 15582 | Kho A
admin | new | TM-99B-070 | Boulon 4x75 + tán + londel | Bộ | 0 | 217.07 | Kho A
admin | new | TM-99B-071 | Boulon thép mạ có đai ốc 16x300 (1 tán + 2LĐV 50x50x3mm) | Cái | 0 | 11270 | Kho A
admin | new | TM-99B-072 | Bulon móc 12x200 | Cái | 0 | 3204.992 | Kho A
admin | new | TM-99B-073 | Bulon móc 12x300 | Cái | 0 | 3973.312 | Kho A
admin | new | TM-99B-074 | Kẹp ngừng cáp 4x120mm, thép dày 4 ly | Cái | 0 | 12293.12 | Kho A
admin | new | TM-99B-075 | Boulon vr2d thép mạ + đai ốc 16*250 | Cái | 0 | 12005 | Kho A
admin | new | TM-99B-076 | Boulon xoắn 14-300 | Cái | 0 | 14210 | Kho A
admin | new | TM-99B-077 | Boulon 12x50RS(2t)+1LĐV 3x50+1LĐ vênh | Bộ | 0 | 4851 | Kho A
admin | new | TM-99B-078 | Kẹp cáp 3 boulon 7,5x130 nhúng | Cái | 0 | 16660 | Kho A
admin | new | TM-99B-079 | Kẹp bulon U cỡ 50-70 | Cái | 0 | 7056 | Kho A
admin | new | TM-99B-080 | Thanh chống composite 60x10x0,81m | Cây | 0 | 58800 | Kho A
admin | new | TM-99B-081 | Londen vuông cong (60x60x3) | Cái | 0 | 3920 | Kho A
admin | new | TM-99B-082 | Đà composite 80x110x5x2,4m (lót composite) | Cây | 0 | 493920 | Kho A
admin | new | TM-99B-083 | Yếm cáp 2.5mm | Cái | 0 | 1862 | Kho A
admin | new | TM-99B-084 | Rack 4+ty phi 14 | Cái | 0 | 54390 | Kho A
admin | new | TM-99B-085 | Collier Ø21mm dùng để kẹp ống sắt tráng kẽm d21 vào trụ điện. | Bộ | 0 | 25480 | Kho A
admin | new | TM-99B-086 | Collier loại đơn Ø114mm dùng để kẹp ống sắt tráng kẽm d114 vào trụ điện. | Bộ | 0 | 60270 | Kho A
admin | new | TM-99B-087 | Collier loại đơn Ø150mm dùng để kẹp ống sắt tráng kẽm d150 vào trụ điện. | Bộ | 0 | 65660 | Kho A
admin | new | TM-99B-088 | Vòng treo đầu tròn 70kN | Cái | 0 | 7840 | Kho A
admin | new | TM-99B-089 | Xà thép u100 - 0,5m | Cái | 0 | 54880 | Kho A
admin | new | TM-99B-090 | Đầu ra cáp ngầm 3 x 70 mm2 - 25kv, outdoor | Cái | 0 | 467690.496 | Kho A
admin | new | TM-99B-091 | Đầu ra cáp ngầm 3 x 150 mm2 - 25kv, outdoor | Cái | 0 | 543255.552 | Kho A
admin | new | TM-99B-092 | Đầu ra cáp ngầm 3 x 300 mm2 - 25kv, outdoor | Cái | 0 | 648926.208 | Kho A
admin | new | TM-99B-093 | MCB BKN 1P-50A | Cái | 0 | 10130.848 | Kho A
admin | new | TM-99B-094 | MCCB 2P - 225A ABN202C | Cái | 0 | 253271.2 | Kho A
admin | new | TM-99B-095 | MCCB 2P - 75A ABE 102 | Cái | 0 | 136980.48 | Kho A
admin | new | TM-99B-096 | Nối ép đồng nhôm YHO 100 | Cái | 0 | 2866.0531 | Kho A
admin | new | TM-99B-097 | Nối ép đồng nhôm YHO 250 (WR380) | Cái | 0 | 3633.7459 | Kho A
admin | new | TM-99B-098 | Nối ép đồng nhôm YHD 300 (WR279) | Cái | 0 | 3633.7459 | Kho A
admin | new | TM-99B-099 | Nối ép đồng nhôm YHN 525 | Cái | 0 | 14279.0861 | Kho A
admin | new | TM-99B-100 | Nối ép đồng nhơm YHN 500 (WR815) | Cái | 0 | 7267.4918 | Kho A
admin | new | TM-99B-101 | Nối ép đồng nhôm YHN 550 (WR835) | Cái | 0 | 7267.4918 | Kho A
admin | new | TM-99B-102 | Nối ép đồng nhôm YHN 600 (WR875) | Cái | 0 | 10389.4426 | Kho A
admin | new | TM-99B-103 | Cosse đôi đồng nhôm2 x 50 -2 x 95mm2 | Cái | 0 | 9714.0736 | Kho A
admin | new | TM-99B-104 | MCCB 2P 80A (Merlin) | Cái | 0 | 175616 | Kho A
admin | new | TM-99B-105 | MCCB 2P 100A (Merlin) | Cái | 0 | 210400.512 | Kho A
admin | new | TM-99B-106 | Cosse Cu 6 mm2 Bọc nhựa chữ Y | Cái | 0 | 171.5 | Kho A
admin | new | TM-99B-107 | Cosse Cu 4mm2 Bọc nhựa chữ Y | Cái | 0 | 147 | Kho A
admin | new | TM-99B-108 | Kẹp răng trung thế 95-240/95-240 (TTDC 28501FA) | Cái | 0 | 416500 | Kho A
admin | new | TM-99B-109 | MCCB 3P - 225A ABS 203B | Cái | 0 | 300808.256 | Kho A
admin | new | TM-99B-110 | Tạ chống rung dây 120 | Cái | 0 | 27440 | Kho A
admin | new | TM-99B-111 | Dây đồng bện (1m) | Mét | 0 | 34496 | Kho A
admin | new | TM-99B-112 | Cosse bít 6-8 | Cái | 0 | 392 | Kho A
admin | new | TM-99B-113 | Cosse pin vàng | Cái | 0 | 105.3696 | Kho A
admin | new | TM-99B-114 | Cosse 5.5mm lỗ 10 + chụp | Cái | 0 | 105.3696 | Kho A
admin | new | TM-99B-115 | Cosse ép Cu 70 | Cái | 0 | 1680.896 | Kho A
admin | new | TM-99B-116 | Cosse ép Cu 95 | Cái | 0 | 2333.184 | Kho A
admin | new | TM-99B-117 | Cosse ép Cu 150 | Cái | 0 | 4515.84 | Kho A
admin | new | TM-99B-118 | Cosse ép Cu 185 | Cái | 0 | 5770.24 | Kho A
admin | new | TM-99B-119 | Cosse ép Cu 240 | Cái | 0 | 8529.92 | Kho A
admin | new | TM-99B-120 | Kẹp IPC 95/35 (Omnipro) | Cái | 0 | 8451.52 | Kho A
admin | new | TM-99B-121 | Kẹp IPC 95/95 (Omnipro) | Cái | 0 | 22456.896 | Kho A
admin | new | TM-99B-122 | Nắp chụp TU polymer | Cái | 0 | 34300 | Kho A
admin | new | TM-99B-123 | Cosse Cu 16-8 | Cái | 0 | 980 | Kho A
admin | new | TM-99B-124 | Ty sứ đứng 24KV bọc chì | Cái | 0 | 13034 | Kho A
admin | new | TM-99B-125 | Chân sứ đỉnh loại cong - PL 120x3-0.6m dùng cho sứ 24Kv | Cái | 0 | 12732.16 | Kho A
admin | new | TM-99B-126 | Nắp chụp đầu cực TU, TI Polymer | Cái | 0 | 22540 | Kho A
admin | new | TM-99B-127 | MCCB 2P - 400A TS400N FTU | Cái | 0 | 1883217 | Kho A
admin | new | TM-99B-128 | Chì ống trung thế 25A - Slovenia | Cái | 0 | 400166.6667 | Kho A
admin | new | TM-99B-129 | Chì ống 31.5A, 24KV (24TDMEJ31.5) | Cái | 0 | 502152 | Kho A
admin | new | TM-99B-130 | Hộp bảo vệ MCB 2 cực (HT) | Cái | 0 | 17150 | Kho A
admin | new | TM-99B-131 | Ống co nhiệt 35-36/12-2.5 | Mét | 0 | 97412 | Kho A
admin | new | TM-99B-132 | Chì ống trung thế 16A - Slovenia | Cái | 0 | 408333.3333 | Kho A
admin | new | TM-99B-133 | Điểm kéo tiếp địa | Cái | 0 | 23520 | Kho A
admin | new | TM-99B-134 | Băng keo Scotch 130C ( 19mmx19,1mx0,76mm) | Cuộn | 0 | 98000 | Kho A
admin | new | TM-99B-135 | Chắn pha IB-13 | Cái | 0 | 3042.9 | Kho A
admin | new | TM-99B-136 | Giáp bụôc đầu sứ đơn dây bọc 50mm2 - CLT 1823 | Sợi | 0 | 39200 | Kho A
admin | new | TM-99B-137 | Sứ đứng 24KV CD 600 chống muối biển ( RE 24) + ty | Cái | 0 | 111720 | Kho A
admin | new | TM-99B-138 | Cosse Cu 2,5mm | Cái | 0 | 132.3 | Kho A
admin | new | TM-99B-139 | Cosse Cu 3,5mm | Cái | 0 | 147 | Kho A
admin | new | TM-99B-140 | Cosse Cu 5,5-5 | Cái | 0 | 269.99 | Kho A
admin | new | TM-99B-141 | MCCB 3P - 100A TS100N FTU | Cái | 0 | 682962 | Kho A
admin | new | TM-99B-142 | Dây chì niêm | Sợi | 0 | 137.2 | Kho A
admin | new | TM-99B-143 | Cần thao tác | Cái | 0 | 245000 | Kho A
admin | new | TM-99B-144 | MCB 1P - 80A BKH | Cái | 0 | 68159 | Kho A
admin | new | TM-99B-145 | MCB 1P - 100A BKH | Cái | 0 | 69207.6 | Kho A
admin | new | TM-99B-146 | Kẹp nhựa mắc điện loại nêm | Cái | 0 | 3185 | Kho A
admin | new | TM-99B-147 | MCB BKN-b 1P-63A (LS) | Cái | 0 | 41586.3 | Kho A
admin | new | TM-99B-148 | Cosse ép Cu 3.5mm2 - MHĐ | Cái | 0 | 686 | Kho A
admin | new | TM-99B-149 | Dây rút ( buộc) L300x 8mm - MĐ | Sợi | 0 | 441 | Kho A
admin | new | TM-99B-150 | Đế cầu chì RT18L-125 1P (Miro) | Cái | 0 | 43610 | Kho A
admin | new | TM-99B-151 | Ống nối Cu-Al 35mm2 | Cái | 0 | 6713 | Kho A
admin | new | TM-99B-152 | MCCB 2P - 250A TS250N FTU | Cái | 0 | 1538355 | Kho A
admin | new | TM-99B-153 | Tắc kê nhựa 6 | Cái | 0 | 35.28 | Kho A
admin | new | TM-99B-154 | Vis 4x20 chìm (inox) | Cái | 0 | 98 | Kho A
admin | new | TM-99B-155 | MCB 1P - 80A (S801C-D80) - 2CCS881001R0801 | Cái | 0 | 463050 | Kho A
admin | new | TM-99B-156 | Ống co nhiệt trung thế D40 ( dạng ống 1m) | Mét | 0 | 56350 | Kho A
admin | new | TM-99B-157 | MCCB 2P 63A (TD100N FMU) | Cái | 0 | 568008 | Kho A
admin | new | TM-99B-158 | MCCB 2P 125A (TD160N FMU) | Cái | 0 | 760725 | Kho A
admin | new | TM-99B-159 | Sơn phản quang | Lon | 0 | 514500 | Kho A
admin | new | TM-99B-160 | Tắc kê sắt M12x100 | Con | 0 | 1225 | Kho A
admin | new | TM-99B-161 | Chắn pha: IBL-400 | Cái | 0 | 10505.6 | Kho A
admin | new | TM-99B-162 | CB cóc 1P 2 cực 15(16)A (BS1111TV-Panasonic) | Cái | 0 | 37730 | Kho A
admin | new | TM-99B-163 | CB cóc 1P 2 cực 20A (BS1112TV-Panasonic) | Cái | 0 | 21381.64 | Kho A
admin | new | TM-99B-164 | CB cóc 1P 2 cực 30(32)A (BS1113TV-Panasonic) | Cái | 0 | 21381.64 | Kho A
admin | new | TM-99B-165 | MCCB 3P 320A (CVS400N - Schneider) | Cái | 0 | 2346610 | Kho A
admin | new | TM-99B-166 | MCB 1 cực 32A dòng cắt 10kA ( HiBD63H 1PMCS0000C 00032) | Cái | 0 | 29792 | Kho A
admin | new | TM-99B-167 | Ty sứ đỡ 22kV (MLTS-30x22N3.01) | Cái | 0 | 23520 | Kho A
admin | new | TM-99B-168 | MCB 2 cực 80A,10kA loại B ( HiBD 125) | Cái | 0 | 117110 | Kho A
admin | new | TM-99B-169 | Thùng điện kế 1 ngăn (760x500x340) composite | Cái | 0 | 808500 | Kho A
admin | new | TM-99B-170 | Thùng cầu dao 2 ngăn (990x500x340) composite công suất máy từ 3x15-3x50kVA | Cái | 0 | 1092700 | Kho A
admin | new | TM-99B-171 | Thùng cầu dao 1 ngăn composite (1050x600x400) công suất máy từ 400-750kVA | Cái | 0 | 1070650 | Kho A
admin | new | TM-99B-172 | Thùng cầu dao 2 ngăn composite (1050x600x400) công suất máy từ 160-320kVA) | Cái | 0 | 1408750 | Kho A
admin | new | TM-99B-173 | Hộp pp 9 cực 325x246x138x3 | Cái | 0 | 95550 | Kho A
admin | new | TM-99B-174 | Nắp che ổ đấu dây công tơ 3 pha có kèm vis sắt mạ | Cái | 0 | 3185 | Kho A
admin | new | TM-99B-175 | Đầu cosse MBT D12 | Cái | 0 | 12250 | Kho A
admin | new | TM-99B-176 | MCB BKN-b 2P 20A | Cái | 0 | 81756.5 | Kho A
admin | new | TM-99B-177 | MCB BKN-b 2P 32A | Cái | 0 | 81756.5 | Kho A
admin | new | TM-99B-178 | MCB 2P 40A (BKN-b) | Cái | 0 | 81756.5 | Kho A
admin | new | TM-99B-179 | MCB BKN-b 2P 63A | Cái | 0 | 93933 | Kho A
admin | new | TM-99B-180 | MCB BKN-b 3P 40A | Cái | 0 | 137420.5 | Kho A
admin | new | TM-99B-181 | MCB 3P 63A BKN-b | Cái | 0 | 161773.5 | Kho A
admin | new | TM-99B-182 | MCCB 2P - 40A ABS102C | Cái | 0 | 377545 | Kho A
admin | new | TM-99B-183 | Đầu cáp ngầm 3 pha 35kV ( 3x240)mm2, co nguội, ngoài trời QTII(L)8S-33-240 | Bộ | 0 | 3270652 | Kho A
admin | new | TM-99B-184 | Đầu cáp ngầm 3 pha 35kV ( 3x240)mm2, co nguội, trong nhà QTII(L)6S-33-240 | Bộ | 0 | 2700096 | Kho A
admin | new | TM-99B-185 | Kẹp cáp đồng chữ C50-35 | Cái | 0 | 23520 | Kho A
admin | new | TM-99B-186 | Hộp bảo vệ MCCB Composite 610x270x196mm | Cái | 0 | 392000 | Kho A
admin | new | TM-99B-187 | Dây nhôm trần 25mm2 | Mét | 0 | 2744 | Kho A
admin | new | TM-99B-188 | Ống nối đồng 240, ON-Cu 240 | Cái | 0 | 25063.01 | Kho A
admin | new | TM-99B-189 | Đinh vít 4x30mm | Cái | 0 | 26.95 | Kho A
admin | new | TM-99B-190 | Mũ chụp cosse 200 | Cái | 0 | 931 | Kho A
admin | new | TM-99B-191 | Dây mềm bọc nhựa Vcmo 2x6 300/500kv | Mét | 0 | 12101.04 | Kho A
admin | new | TM-99B-192 | Cầu dao hộp đảo chiều 3 pha 4 cực 200A-600V | Cái | 0 | 833000 | Kho A
admin | new | TM-99B-193 | Cách điện 0,6/1KV trong tủ hạ thế, chiều cao cách điện 7,6cm( kèm 02 bộ boulon ecu đồng) | Cái | 0 | 15435 | Kho A
admin | new | TM-99B-194 | Cosse Cu-Al 95 ,1 lỗ phi 12.5mm2 | Cái | 0 | 3626 | Kho A
admin | new | TM-99B-195 | Ống co nguội cáp ACX 240 | Cái | 0 | 117502 | Kho A
admin | new | TM-99B-196 | Ống co nguội cáp ACX 70 | Cái | 0 | 66885 | Kho A
admin | new | TM-99B-197 | Dây rút bằng cao su | Sợi | 0 | 1225 | Kho A
admin | new | TM-99B-198 | Chống sét van hạ thế | Cái | 0 | 431200 | Kho A
admin | new | TM-99B-199 | Ống co nhiệt D65. SH-36.D65 | Mét | 0 | 40180 | Kho A
admin | new | TM-99B-200 | Cosse Cu-Al 120mm2, 1N | Cái | 0 | 5145 | Kho A
admin | new | TM-99B-201 | MCCB 3P 250A XT4N 250+ busbar+chắn pha | Cái | 0 | 2028600 | Kho A
admin | new | TM-99B-202 | Chắn pha IB-23 dùng cho MCCB LS (bộ= 4 cái) | Bộ | 0 | 7840 | Kho A
admin | new | TM-99B-203 | Chất bôi silicone trung thế dùng cho đầu cáp T-plug, Elbow, khớp nối thanh cái | Tuýp | 0 | 7350 | Kho A
admin | new | TM-99B-204 | Kẹp nối 2 thanh đồng bản 4x60 | Cái | 0 | 35084 | Kho A
admin | new | TM-99B-205 | Cầu tiếp địa (gồm 2IPC +2 kẹp định vị) | Bộ | 0 | 499800 | Kho A
admin | new | TM-99B-206 | Cosse Cu 1 lỗ 1.5mm2 | Cái | 0 | 117.6 | Kho A
admin | new | TM-99B-207 | Dây đồng mềm CV 35mm2 | Mét | 0 | 32046 | Kho A
admin | new | TM-99B-208 | Cosse Cu 35mm2 F10 | Cái | 0 | 1440.6 | Kho A
admin | new | TM-99B-209 | Dây rút ( buộc) L100x 3mm | Sợi | 0 | 19.11 | Kho A
admin | new | TM-99B-210 | MCB 3P 80A HGD125 | Cái | 0 | 243873 | Kho A
admin | new | TM-99B-211 | Aptomat 1P 2 cực 20A+02 vit 3x25 | Cái | 0 | 12740 | Kho A
admin | new | TM-99B-212 | Aptomat 1P 2 cực 32A+02 vit 3x25 | Cái | 0 | 12740 | Kho A
admin | new | TM-99B-213 | Aptomat 1P 2 cực 40A+02 vit 3x25 | Cái | 0 | 12740 | Kho A
admin | new | TM-99B-214 | Ống ruột gà F16 | Mét | 0 | 744.8 | Kho A
admin | new | TM-99B-215 | MCCB 3P 350A HGM 400S | Cái | 0 | 1363682.25 | Kho A
admin | new | TM-99B-216 | Khóa liên động MI-23S | Cái | 0 | 197274 | Kho A
admin | new | TM-99B-217 | Đầu cáp ngầm co nguội ID cho cáp 1x240mm2 Cu (QTII-L4S-12-240/300) | Bộ | 0 | 739900 | Kho A
admin | new | TM-99B-218 | Sứ chằng nhỏ GI-531 - HLS | Cái | 0 | 14700 | Kho A
admin | new | TM-99B-219 | Boulon inox 10x70 | Cái | 0 | 1244.6 | Kho A
admin | new | TM-99B-220 | Boulon inox 8x60 | Cái | 0 | 597.8 | Kho A
admin | new | TM-99B-221 | MCB 3 pha 80A - 6KA liping TQ | Cái | 0 | 152145 | Kho A
admin | new | TM-05A-524 | Vỏ tủ hạ thế composite (0.4 x 0.3 x 1.0m) | Cái | 0 | 2700000 | Kho A
admin | new | TM-05A-543 | Đầu nối cáp 24KV, 3pha, 25-50mm2, trong nhà | Bộ | 0 | 3358100 | Kho A
admin | new | TM-05A-544 | Đầu nối cáp 24KV, 3pha, 25-50mm2, ngoài trời | Bộ | 0 | 3686600 | Kho A
admin | new | HH-17B-041 | MCCB 2P-20A-UBIF0220N | Cái | 0 | 229345.39 | Kho A
admin | new | HH-17B-044 | MCCB 2P-35A-UBIF0235N | Cái | 0 | 331149 | Kho A
admin | new | HH-17B-037 | MCCB 1P-30A-UBIF030N | Cái | 0 | 133287 | Kho A
admin | new | HH-17B-081 | MCCB 1P-30A-UBITBA130R | Cái | 0 | 178329 | Kho A
admin | new | HH-17B-051 | MCCB 1P-40A-UBIF40N | Cái | 0 | 164540 | Kho A
admin | new | HH-17B-060 | MCCB 2P-100A-UBIF2100N | Cái | 0 | 406755 | Kho A
admin | new | HH-17B-071 | MCCB 2P-60A-UBIA260NI | Cái | 0 | 495700 | Kho A
admin | new | HH-17B-040 | MCCB 2P-15A-UBIF0215N | Cái | 0 | 230436 | Kho A
admin | new | HH-17B-039 | MCCB 1P-50A-UBIF050N | Cái | 0 | 160243 | Kho A
admin | new | HH-17B-053 | MCCB 2P-15A-UBIF215N | Cái | 0 | 235285 | Kho A
admin | new | HH-17B-084 | MCCB 2P-30A-UBITBA230 | Cái | 0 | 381800 | Kho A
admin | new | HH-17B-079 | MCCB 1P-20A-UBITBA120R | Cái | 0 | 181600 | Kho A
admin | new | HH-17B-062 | MCCB 1P-20A-UBIA20NI | Cái | 0 | 167200 | Kho A
admin | new | HH-17B-063 | MCCB 1P-30A-UBIA30NI | Cái | 0 | 157200 | Kho A
admin | new | HH-17B-036 | MCCB 1P-20A-UBIF020N | Cái | 0 | 135100 | Kho A
admin | new | HH-17B-042 | MCCB 2P-25A-UBIF0225N | Cái | 0 | 232500 | Kho A
admin | new | HH-17B-043 | MCCB 2P-30A-UBIF0230N | Cái | 0 | 232500 | Kho A
admin | new | HH-17B-045 | MCCB 2P-40A-UBIF0240N | Cái | 0 | 335700 | Kho A
admin | new | HH-17B-049 | MCCB 1P-20A-UBIF20N | Cái | 0 | 136500 | Kho A
admin | new | HH-17B-056 | MCCB 2P-40A-UBIF240N | Cái | 0 | 336400 | Kho A
admin | new | HH-17B-057 | MCCB 2P-50A-UBIF250N | Cái | 0 | 347500 | Kho A
admin | new | HH-17B-059 | MCCB 2P-70A-UBIF270N | Cái | 0 | 378800 | Kho A
admin | new | HH-17B-050 | MCCB 1P-30A-UBIF30N | Cái | 0 | 136500 | Kho A
admin | new | HH-17B-052 | MCCB 1P-50A-UBIF50N | Cái | 0 | 166800 | Kho A
admin | new | HH-17B-078 | MCCB 1P-20A-UBITBA120L | Cái | 0 | 181600 | Kho A
admin | new | HH-17B-080 | MCCB 1P-30A-UBITBA130L | Cái | 0 | 180800 | Kho A
admin | new | HH-17B-083 | MCCB 2P-20A-UBITBA220 | Cái | 0 | 381800 | Kho A
admin | new | HH-17B-086 | MCCB 2P-50A-UBITBA250 | Cái | 0 | 368700 | Kho A
admin | new | HH-17B-069 | MCCB 2P-40A-UBIA240NI | Cái | 0 | 362900 | Kho A
admin | new | HH-17B-070 | MCCB 2P-50A-UBIA250NI | Cái | 0 | 350200 | Kho A
admin | new | HH-17B-035 | MCCB 1P-20A-UBIF015N | Cái | 0 | 129100 | Kho A
admin | new | HH-17B-047 | MCCB 2P-50A-UBIF0250N | Cái | 0 | 344400 | Kho A
admin | new | HH-17B-055 | MCCB 2P-30A-UBIF230N | Cái | 0 | 243600 | Kho A
admin | new | HH-17B-058 | MCCB 2P-60A-UBIF260N | Cái | 0 | 356600 | Kho A
admin | new | HH-17B-076 | MCCB 1P-15A-UBITBA115L | Cái | 0 | 181600 | Kho A
admin | new | HH-17B-077 | MCCB 1P-15A-UBITBA115R | Cái | 0 | 181600 | Kho A
admin | new | HH-17B-085 | MCCB 2P-40A-UBITBA240 | Cái | 0 | 392200 | Kho A
admin | new | HH-17B-089 | Hộp đựng, vách ngăn, hướng dẫn lắp đặt, tấm chắn pha, bộ bulon dùng cho MCCB 3P - 200 A - 690V - 70 kA, loại nhiệt - từ | Cái | 0 | 29500 | Kho A
admin | new | HH-17B-061 | MCCB 1P-15A-UBIA15NI | Cái | 0 | 158500 | Kho A
admin | new | HH-09B-013 | Pin post/Line post 24Kv- 780, Polymer có kẹp, không ty, lắp boulon inox 8 x 50 (304) trên đầu kẹp | Cái | 0 | 234000 | Kho A
admin | new | HH-06B-075 | Dao cách ly 3P - 630 A - 35 kV - 200 kV BIL, 2 phương, lắp trên 2 trụ (tâm 3m), Polymer, ngoài trời | Cái | 0 | 12533500 | Kho A
admin | new | HH-17B-054 | MCCB 2P-20A-UBIF220N | Cái | 0 | 244200 | Kho A
admin | new | HH-17B-067 | MCCB 2P-20A-UBIA220NI | Cái | 0 | 328300 | Kho A
admin | new | HH-17B-082 | MCCB 2P-15A-UBITBA215 | Cái | 0 | 369300 | Kho A
admin | new | HH-40B-163 | Cosse ép Cu 240mm2-2N, 1 lỗ tròn phi 13, 1 lỗ ovan (13 x 20), dài 170mm, chiều dài ép dây 70mm, bản cực 8mm | Cái | 0 | 184000 | Kho A
admin | new | HH-17B-038 | MCCB 1P-40A-UBIF040N | Cái | 0 | 171600 | Kho A
admin | new | HH-17B-046 | MCCB 2P-45A-UBIF0245N | Cái | 0 | 356400 | Kho A
admin | new | HH-17B-048 | MCCB 1P-15A-UBIF15N | Cái | 0 | 137500 | Kho A
admin | new | HH-17B-068 | MCCB 2P-30A-UBIA230NI | Cái | 0 | 339400 | Kho A